## Formato Ficha Técnica equipamie
ESPECIFICACIONES Y REQUISITOS TÉCNICOS | DESCRIPCIÓN TÉCNICA DEL OFERENTE
No. FICHA TÉCNICA: | Nombre:
B-XXXXX-XXXXXXXXXX-XXXX | Cantidad:
NOMBRE DE FICHA TÉCNICA: | Marca:
NOMBRE DEL BIEN | Modelo:
CLAVE CNIS: | País de origen:
531.254.0155 | Número de registro sanitario:
TIPO: | Vigencia del registro sanitario: DD/MM/AAAA
EQUIPO MEDICO | Tiempo de entrega:
1.-DESCRIPCIÓN:
2.- ACCESORIOS:
3.- CONSUMIBLES:
4.- REFACCIONES:
5.- INSTALACIÓN / PUESTA EN MARCHA:
6.- MANUALES DE OPERACIÓN Y SOFTWARE:
7.- CAPACITACIÓN:
8.- GARANTÍA:
9.- MANTENIMIENTO:
10.- NORMAS Y CERTIFICADOS VIGENTES:
01
02
03
04
05
06
07
14
15
1.- Número de Ficha Técnica asignado por el IMSS-BIENESTAR
2.- Nombre del Tipo de bien material
3.- Clave según el Compendio Nacional de Insumos para la Salud
4.- Descripción del Tipo de bien material
5.- Se presenta una descripción detallada de las características técnicas del insumo requerido
6.- Se enlistan los accesorios que se deben incluir para el correcto funcionamiento y/o operación del insumo (de ser necesarios)
7.- Se enlistan los consumibles requeridos para el correcto funcionamiento y/o operación del insumo (de ser necesarios)
8.- Se enlistan las refacciones requeridas para el correcto funcionamiento y/o operación del insumo (de ser necesarios)
9.- Se describen los requerimientos para la instalación/puesta en marcha del insumo (de ser necesarios)
10.- Características que debe contener el manual o software de operaciones del insumo
11.- Apartado que especifica los requerimientos de capacitación para la operación del insumo (de ser necesarios)
12.- Se especifica la garantía mínima solicitada (12 meses para mobiliario e instrumental y 24 meses para equipo médico y de laboratorio)
13.- Descripción de los detalles de mantenimiento requerido (de ser necesario)
14.- Se enlistan las normas y certificados necesarios para el insumo
15. Esta parte de la FT es llenada por el oferente
13
12
11
10
09
08

## FT_EQUIPAMIENTO
SERVICIOS DE SALUD IMSS-BIENESTAR FICHAS TÉCNICAS EQUIPAMIENTO
No. | NÚMERO DE FICHA TÉCNICA | NOMBRE DE FICHA TÉCNICA | TIPO DE BIEN | CLAVE DEL COMPENDIO | CLAVE CUCOP + | UNIDAD DE MEDIDA | PALABRA CLAVE | OBSERVACIONES
1 | B-AFILA-5330080309-0002 | AFILADOR DE CUCHILLAS | EQUIPO DE LABORATORIO | 533.008.0309 | 53101-1159 | EQUIPO | AFILADOR
2 | B-AGITA-5330200204-0005 | AGITADOR BASCULANTE PARA TUBOS ELECTRICO | EQUIPO DE LABORATORIO | 533.020.0204 | 53101-1165 | EQUIPO | AGITADOR
3 | B-AGITA-5330200360-0002 | AGITADOR DE PLAQUETAS CON INCUBADORA INCLUIDA | EQUIPO DE LABORATORIO | 533.020.0360 | 53101-1166 | EQUIPO | AGITADOR
4 | B-AGITA-5330200048-0005 | AGITADOR ELECTRICO DE PLATAFORMA EN FORMA ROTATORIA | EQUIPO DE LABORATORIO | 533.020.0048 | 53101-1162 | EQUIPO | AGITADOR
5 | B-AGITA-5330200022-0005 | AGITADOR ELECTRICO PARA PIPETAS TIPO THOMAS | EQUIPO DE LABORATORIO | 533.020.0022 | 53101-1161 | EQUIPO | AGITADOR
6 | I-AGITA-5330200428-0002 | AGITADOR ORBITAL | EQUIPO DE LABORATORIO | 533.020.0428 | 53101-1170 | EQUIPO | AGITADOR
7 | B-AGITA-5330200154-0005 | AGITADOR VIBRATORIO DE CONTACTO PARA TUBOS DE ENSAYO Y PEQUEÑOS MATRACES | EQUIPO DE LABORATORIO | 533.020.0154 | 53101-1163 | EQUIPO | AGITADOR
8 | I-AGREG-5330220012-0001 | AGREGOMETRO CON AGITADOR MAGNETICO | EQUIPO DE LABORATORIO | 533.022.0012 | 53101-1171 | EQUIPO | AGREGOMETRO
9 | I-ALACE-5170130057-0001 | ALACENA ALTA (90 CM) | MOBILIARIO | SIN CLAVE | 51901-0005 | PIEZA | ALACENA
10 | B-ALVEO-5370250069-0004 | ALVEOLOTOMO MEAD | INSTRUMENTAL | 537.025.0069 | 53101-3705 | PIEZA | ALVEOLOTOMO
11 | B-AMALG-5310320055-0004 | AMALGAMADOR Y DOSIFICADOR ESTOMATOLOGICO | EQUIPO MEDICO | 531.032.0055 | 53101-1321 | EQUIPO | AMALGAMADOR
12 | B-ANALI-5330360701-0006 | ANALIZADOR DE BIOQUIMICA CLINICA | EQUIPO DE LABORATORIO | 533.036.0701 | 53101-1175 | EQUIPO | ANALIZADOR
13 | B-ANALI-5330360123-0006 | ANALIZADOR DE GASES Y ELECTROLITOS | EQUIPO DE LABORATORIO | 533.036.0123 | 53101-1172 | EQUIPO | ANALIZADOR
14 | B-ANALI-5338190688-0005 | ANALIZADOR DE HEMATOLOGIA | EQUIPO DE LABORATORIO | 533.819.0688 | 53101-1302 | EQUIPO | ANALIZADOR
15 | B-ANALI-5333421484-0005 | ANALIZADOR DE INMUNOHEMATOLOGIA | EQUIPO DE LABORATORIO | 533.342.1484 | 53101-1235 | EQUIPO | ANALIZADOR
16 | B-ANALI-5330360768-0006 | ANALIZADOR DE LA COAGULACION | EQUIPO DE LABORATORIO | 533.036.0768 | 53101-1178 | EQUIPO | ANALIZADOR
17 | I-ANAQU-5110011100-0004 | ANAQUEL EPOXICO (4 ENTREPAÑOS) | MOBILIARIO | SIN CLAVE | 51101-0111 | PIEZA | ANAQUEL | 01. Con 4 entrepaños. 02. Se requiere especificar clave de Pantone (PMS).
18 | B-ANAQU-5110011100-0006 | ANAQUEL FIJO PARA CAMARA DE REFRIGERACION | MOBILIARIO | SIN CLAVE | 51101-0111 | PIEZA | ANAQUEL | 01. Con 4 entrepaños. 02. Materiales termoresistentes al frío y calor.
19 | I-ANAQU-5134610053-0001 | ANAQUEL GUARDA COMODOS | MOBILIARIO | SIN CLAVE | 51101-0111 | PIEZA | ANAQUEL | 01. Dimensiones 136 x 32.5 x 56 cm.
20 | B-ANAQU-5110011100-0008 | ANAQUEL LISO ACERO INOXIDABLE PARA ALMACEN | MOBILIARIO | SIN CLAVE | 51101-0111 | PIEZA | ANAQUEL | 01. Con 4 entrepaños.
21 | B-ANAQU-5110260410-0002 | ANAQUEL PARA CARGAS PESADAS (5 ENTREPAÑOS) | MOBILIARIO | SIN CLAVE | 51101-0111 | PIEZA | ANAQUEL | 01. Con 5 entrepaños. 02. Se requiere especificar clave de Pantone (PMS).
22 | B-ANAQU-5110260410-0004 | ANAQUEL PARA CARGAS PESADAS (6 ENTREPAÑOS) | MOBILIARIO | SIN CLAVE | 51101-0111 | PIEZA | ANAQUEL | 01. Con 6 entrepaños. 02. Se requiere especificar clave de Pantone (PMS).
23 | B-ANAQU-5110260410-0003 | ANAQUEL PARA CARGAS PESADAS (7 ENTREPAÑOS) | MOBILIARIO | SIN CLAVE | 51101-0111 | PIEZA | ANAQUEL | 01. Con 7 entrepaños. 02. Se requiere especificar clave de Pantone (PMS).
24 | I-ANAQU-5110011100-0001 | ANAQUEL PARA LIBROS | MOBILIARIO | SIN CLAVE | 51101-0118 | PIEZA | ANAQUEL | 01. Con 10 entrepaños. 02. Se requiere especificar clave de Pantone (PMS).
25 | B-ANAQU-5170630106-0002 | ANAQUEL PARA OLLAS | MOBILIARIO | SIN CLAVE | 51101-0287 | PIEZA | ANAQUEL | 01. Dimensiones 90 x 60 x 180 cm.
26 | B-ANGIO-5310550016-0004 | ANGIOGRAFO ARCO BIPLANAR | EQUIPO MEDICO | 531.055.0016 | 53101-1329 | EQUIPO | ANGIOGRAFO
27 | B-ANGIO-5310550062-0001 | ANGIOGRAFO MONOPLANAR | EQUIPO MEDICO | 531.055.0062 | 53101-1330 | EQUIPO | ANGIOGRAFO
28 | B-ANTEO-5310600134-0004 | ANTEOJOS EMPLOMADOS | MOBILIARIO MEDICO | 531.060.0134 | 53101-1333 | PIEZA | PROTECCION RADIOLOGICA
29 | I-APLIC-5370650052-0001 | APLICADOR DE HIDROXIDO DE CALCIO | INSTRUMENTAL | 537.065.0052 | 53101-2652 | PIEZA | APLICADOR
30 | B-ARCHI-5110760351-1940 | ARCHIVERO (3 GAVETAS) | MOBILIARIO | SIN CLAVE | 51101-0003 | PIEZA | ARCHIVERO | 01. Con 3 gavetas. 02. Dimensiones 55 x 70 x 120cm. 03. Se requiere especificar clave de color Pantone (PMS).
31 | B-ARCHI-5110760351-1941 | ARCHIVERO (4 GAVETAS) | MOBILIARIO | SIN CLAVE | 51101-0124 | PIEZA | ARCHIVERO | 01. Con 4 gavetas. 02. Dimensiones 45 x 70 x 130cm. 03. Se requiere especificar clave de color Pantone (PMS).
32 | I-ARCHI-5110760203-0001 | ARCHIVERO GUARDA VISIBLE DOBLE | MOBILIARIO | SIN CLAVE | 51101-0004 | PIEZA | ARCHIVERO | 01. Dimensiones 101 x 80 x 220 cm. 02. Se requiere especificar clave de Pantone (PMS).
33 | B-ARCHI-5110760617-0005 | ARCHIVERO PARA BLOQUES DE PARAFINA (1500 BLOQUES) | MOBILIARIO | SIN CLAVE | 53101-1115 | PIEZA | ARCHIVERO | 01. Capacidad 1500 bloques.
34 | B-ARCHI-5110760617-0004 | ARCHIVERO PARA BLOQUES DE PARAFINA (3000 BLOQUES) | MOBILIARIO | SIN CLAVE | 53101-1115 | PIEZA | ARCHIVERO | 01. Capacidad 3000 bloques.
35 | I-ARCHI-5110760401-0002 | ARCHIVERO PARA PORTAOBJETOS | MOBILIARIO | SIN CLAVE | 53101-1114 | PIEZA | ARCHIVERO | 01. Capacidad 80,500 portaobjetos. 02. Dimensiones 49 x 49 x 110 cm.
36 | B-ARCHI-5110760310-0001 | ARCHIVERO PARA PROTOCOLO DE AUTOPSIA | MOBILIARIO | SIN CLAVE | 53101-1113 | PIEZA | ARCHIVERO | 01. Dimensiones 45 x 64 x 105 cm. 02. Se requiere especificar clave de Pantone (PMS).
37 | B-ARCOS-5370790015-0002 | ARCO YOUNG | INSTRUMENTAL | 537.079.0015 | 53101-3738 | PIEZA | ARCO
38 | B-ARMAZ-5310740013-0003 | ARMAZON DE LENTES PARA PRUEBAS | MOBILIARIO MEDICO | 531.074.0013 | 53101-1337 | PIEZA | ARMAZON
39 | B-ASACE-5370890260-0002 | ASA BILLEAU CHICA | INSTRUMENTAL | 537.089.0260 | 53201-0449 | PIEZA | ASA
40 | B-ASACE-5370890351-0001 | ASA BILLEAU GRANDE | INSTRUMENTAL | 537.089.0351 | 53201-0449 | PIEZA | ASA
41 | B-ASACE-5370890344-0001 | ASA BILLEAU MEDIANA | INSTRUMENTAL | 537.089.0344 | 53201-0449 | PIEZA | ASA
42 | B-ASPIR-5310810766-0004 | ASPIRADOR GASTRICO PARA SUCCION CONTINUA E INTERMITENTE | EQUIPO MEDICO | 531.081.0766 | 53201-0449 | EQUIPO | ASPIRADOR
43 | I-ASPIR-5310810030-0001 | ASPIRADOR PARA OTORRINOLARINGOLOGIA | EQUIPO MEDICO | 531.081.0030 | 53101-1339 | EQUIPO | ASPIRADOR
44 | B-ASPIR-5310810014-0008 | ASPIRADOR PORTATIL PARA SUCCION CONTINUA | EQUIPO MEDICO | 531.081.0014 | 53101-1338 | EQUIPO | ASPIRADOR
45 | B-ASPIR-5310810816-0001 | ASPIRADOR PORTATIL PARA SUCCION RAPIDA | EQUIPO MEDICO | 531.081.0816 | 53101-1343 | EQUIPO | ASPIRADOR
46 | B-AUDIO-5310880108-0002 | AUDIOMETRO AUTOMATICO | EQUIPO MEDICO | 531.088.0108 | 53101-1347 | EQUIPO | AUDIOMETRO
47 | B-AUDIO-5310880157-0005 | AUDIOMETRO CLINICO | EQUIPO MEDICO | 531.088.0157 | 53101-1348 | EQUIPO | AUDIOMETRO
48 | B-AUDIO-5310880066-0002 | AUDIOMETRO DE CAMPO LIBRE PORTATIL | EQUIPO MEDICO | 531.088.0066 | 53101-1346 | EQUIPO | AUDIOMETRO
49 | B-BALAN-5331070051-0007 | BALANZA ANALITICA | EQUIPO DE LABORATORIO | 533.107.0051 | 53101-1182 | EQUIPO | BALANZA
50 | B-BALAN-5331070101-0004 | BALANZA COLGANTE PARA ORGANOS DE AUTOPSIA (ELECTRONICA) | EQUIPO MEDICO | 533.107.0101 | 53101-1183 | EQUIPO | BALANZA
51 | B-BALAN-5331070101-0003 | BALANZA COLGANTE PARA ORGANOS DE AUTOPSIA (MECANICA) | EQUIPO MEDICO | 533.107.0101 | 53101-1183 | EQUIPO | BALANZA
52 | B-BALAN-5190002400-0002 | BALANZA DE MESA | MOBILIARIO | SIN CLAVE | 51901-0024 | EQUIPO | BASCULA DE MESA
53 | B-BALAN-5331070267-0002 | BALANZA DE MESA PARA ORGANOS DE AUTOPSIA (ELECTRONICA) | EQUIPO MEDICO | 533.107.0267 | 53101-1184 | EQUIPO | BALANZA
54 | B-BALAN-5190002400-0003 | BALANZA DIGITAL (COLGANTE) | MOBILIARIO | SIN CLAVE | 53101-0641 | PIEZA | BALANZA
55 | B-BALAN-5331070481-0005 | BALANZA GRANATARIA | EQUIPO DE LABORATORIO | 533.107.0481 | 53101-1185 | EQUIPO | BALANZA
56 | B-BALAN-5337690050-0003 | BALANZA RECOLECTORA Y AGITADOR | EQUIPO DE LABORATORIO | 533.769.0050 | 53101-3650 | EQUIPO | BALANZA
57 | B-BANCA-5110000900-0010 | BANCA (2 PLAZAS) | MOBILIARIO | SIN CLAVE | 51101-0009 | PIEZA | BANCA
58 | B-BANCA-5110000900-0007 | BANCA (3 PLAZAS) | MOBILIARIO | SIN CLAVE | 51101-0009 | PIEZA | BANCA
59 | B-BANCA-5110000900-0008 | BANCA (4 PLAZAS) | MOBILIARIO | SIN CLAVE | 51101-0009 | PIEZA | BANCA
60 | B-BANCA-5191040269-0002 | BANCA PARA REGADERA | MOBILIARIO | SIN CLAVE | 51101-0009 | PIEZA | BANCA | 01. Dimensiones 50 x 54 x 90 cm.
61 | B-BANCA-5191040251-0005 | BANCA VESTIDOR | MOBILIARIO | SIN CLAVE | 51201-0402 | PIEZA | BANCA | 01. Dimensiones 105 x 30 x 45 cm. 02. Se requiere especificar clave de Pantone (PMS).
62 | B-BANCO-5118140291-0003 | BANCO ALTO TIPO CAJERO | MOBILIARIO | SIN CLAVE | 51101-0136 | PIEZA | BANCO | 01. Dimensiones 43 x 44 x 55 a 110 cm.
63 | I-BANCO-5131080052-0001 | BANCO GIRATORIO CON RESPALDO | MOBILIARIO MEDICO | 513.108.0363 | 51201-0038 | PIEZA | BANCO
64 | B-BANCO-5131080378-0001 | BANCO GIRATORIO SIN RESPALDO | MOBILIARIO MEDICO | 513.108.0378 | 51201-0037 | PIEZA | BANCO
65 | I-BANDA-5640020862-0002 | BANDA ELASTICA PARA EJERCITAR MANO | MOBILIARIO MEDICO | 564.002.0862 | 53101-0347 | PIEZA | BANDA ELASTICA
66 | B-BANDA-5640020631-0002 | BANDA SIN FIN CON RUTINAS PROGRAMADAS | EQUIPO MEDICO | 564.002.0631 | 53101-2150 | EQUIPO | BANDA SIN FIN
67 | B-BANDA-5640020649-0002 | BANDA SIN FIN PARA CONEXION DE SISTEMAS COMPUTARIZADOS | EQUIPO MEDICO | 564.002.0649 | 53101-2151 | EQUIPO | BANDA SIN FIN
68 | B-TRANS-5620044500-0002 | BANDA TRANSPORTADORA PARA CHAROLA TIPO MOVIL (2.7 M) | MOBILIARIO | SIN CLAVE | 56201-0445 | EQUIPO | BANDA TRANSPORTADORA
69 | B-BANDA-5640020862-0006 | BANDAS ELASTICAS | MOBILIARIO MEDICO | 564.002.0862 | 53101-0347 | PIEZA | BANDA ELASTICA
70 | B-BANDA-5640020862-0004 | BANDAS ELASTICAS ABIERTAS | MOBILIARIO MEDICO | 564.002.0862 | 53101-0347 | PIEZA | BANDA ELASTICA
71 | I-BANQU-5131230244-0001 | BANQUETA DE ALTURA | MOBILIARIO MEDICO | 513.123.0266 | 51201-0041 | PIEZA | BANQUETA DE ALTURA | 01. Se requiere especificar clave de Pantone (PMS).
72 | I-BANOB-5331190065-0001 | BAÑO BLOQUE | EQUIPO DE LABORATORIO | 533.119.0065 | 53101-6539 | EQUIPO | EQUIPO PARA BAÑO (LABORATORIO)
73 | B-BANOS-5311070139-0004 | BAÑO CON REMOLINO FIJO | EQUIPO MEDICO | 531.107.0139 | 53101-1355 | PIEZA | BAÑO
74 | B-BANOS-5131180076-0002 | BAÑO DE ARTESA | MOBILIARIO MEDICO | 513.118.0076 | 51201-0043 | PIEZA | BAÑO | 01. Se requiere especificar clave de Pantone (PMS).
75 | I-BANOS-5311070162-0001 | BAÑO DE CUERPO ENTERO CON REMOLINO FIJO | EQUIPO MEDICO | 531.107.0162 | 53101-1356 | EQUIPO | BAÑO
76 | B-BANOS-5311070022-0002 | BAÑO DE PARAFINA EN FISIOTERAPIA | MOBILIARIO MEDICO | 531.107.0022 | 53101-1353 | PIEZA | BAÑO PARAFINA
77 | B-BANOS-5331190511-0003 | BAÑO PARA CIRCULAR AGUA DE FORMA CONTINUA | EQUIPO DE LABORATORIO | 533.119.0511 | 53101-1189 | EQUIPO | BAÑO FLOTACION
78 | I-BANOD-5331190040-0001 | BAÑO PARA DESCONGELACION RAPIDA DE PLASMA | EQUIPO DE LABORATORIO | 533.119.0040 | 53101-1186 | EQUIPO | BAÑO DESCONGELACION
79 | B-BANOS-5331190263-0006 | BAÑO PARA FLOTACION | EQUIPO DE LABORATORIO | 533.119.0263 | 53101-1188 | EQUIPO | BAÑO FLOTACION
80 | I-BANOS-5331190545-0001 | BAÑO SIN CIRCULACION DE AGUA | EQUIPO DE LABORATORIO | 533.119.0545 | 53101-1192 | EQUIPO | BAÑO FLOTACION
81 | B-BARAN-5130002400-0001 | BARANDAL FIJO | MOBILIARIO | SIN CLAVE | 51301-0024 | PIEZA | BARANDAL
82 | B-BARRA-5640020334-0002 | BARRAS PARALELAS | MOBILIARIO MEDICO | 564.002.0334 | 53101-2136 | PIEZA | BARRA
83 | B-BARRA-5640020011-0003 | BARRAS PARALELAS CON PLATAFORMA | MOBILIARIO MEDICO | 564.002.0011 | 53101-2127 | PIEZA | BARRA
84 | B-BARRA-5640020979-0002 | BARRAS SUECAS / ESPALDERAS | MOBILIARIO MEDICO | 564.002.0979 | 53101-2174 | PIEZA | BARRA
85 | B-BASCU-5291230059-0003 | BASCULA CON CUCHARON PARA MESA (25 KG) | MOBILIARIO | SIN CLAVE | 53101-0641 | PIEZA | BASCULA DE MESA
86 | B-BASCU-5131300422-0001 | BASCULA CON ESTADIMETRO (MECANICA) | EQUIPO MEDICO | 513.130.0422 | 53101-6558 | PIEZA | BASCULA
87 | B-BASCU-5291230109-0002 | BASCULA DE PLATAFORMA (500 KG) | MOBILIARIO | SIN CLAVE | 51901-0035 | PIEZA | BASCULA
88 | B-BASCU-5231300272-0002 | BASCULA DE PRECISION (2 KG) | EQUIPO DE LABORATORIO | SIN CLAVE | 53101-0641 | PIEZA | BASCULA
89 | B-BASCU-5231300251-0002 | BASCULA DIGITAL (15 KG) | MOBILIARIO | SIN CLAVE | 51901-0034 | PIEZA | BASCULA DE MESA
90 | B-BASCU-5311100175-0007 | BASCULA ELECTRONICA CON ESTADIMETRO | EQUIPO MEDICO | 531.110.0175 | 53101-1358 | PIEZA | BASCULA
91 | B-BASCU-5311100209-0006 | BASCULA ELECTRONICA NEONATAL | MOBILIARIO MEDICO | 531.110.0209 | 53101-1359 | PIEZA | BASCULA
92 | I-BASCU-5311100223-0001 | BASCULA ELECTRONICA PARA SILLA DE RUEDAS | EQUIPO MEDICO | 531.110.0223 | 53101-1361 | PIEZA | BASCULA
93 | I-BASCU-5311100216-0001 | BASCULA ELECTRONICA PORTATIL | EQUIPO MEDICO | 531.110.0216 | 53101-1360 | PIEZA | BASCULA
94 | B-BASCU-5316140382-0002 | BASCULA MEDIDORA DE COMPOSICION CORPORAL | EQUIPO MEDICO | 531.614.0382 | 53101-1696 | PIEZA | BASCULA
95 | B-BATER-5110002500-0004 | BATERIA LINEAL DE TIPO CERRADO (2 ESTANTES) | MOBILIARIO | SIN CLAVE | 51101-0025 | PIEZA | ESTANTERIA | 01. Se requiere especificar clave de Pantone (PMS).
96 | B-BATER-5110002500-0005 | BATERIA LINEAL DE TIPO CERRADO (3 ESTANTES) | MOBILIARIO | SIN CLAVE | 51101-0025 | PIEZA | ESTANTERIA | 01. Se requiere especificar clave de Pantone (PMS).
97 | B-BATER-5110002500-0006 | BATERIA LINEAL DE TIPO CERRADO (4 ESTANTES) | MOBILIARIO | SIN CLAVE | 51101-0025 | PIEZA | ESTANTERIA | 01. Se requiere especificar clave de Pantone (PMS).
98 | I-BATID-5231360016-0001 | BATIDORA ELECTRICA DE PISO (40 L) | MOBILIARIO | SIN CLAVE | 51901-0036 | PIEZA | BATIDORA
99 | B-BATID-5190003600-0002 | BATIDORA PARA COCINA (20 L) | MOBILIARIO | SIN CLAVE | 51901-0036 | PIEZA | BATIDORA
100 | B-BICIC-5640020573-0004 | BICICLETA ERGOMETRICA | MOBILIARIO MEDICO | 564.002.0573 | 53101-2147 | PIEZA | BICICLETA
101 | B-BICIC-5640020326-0002 | BICICLETA FIJA | MOBILIARIO MEDICO | 564.002.0326 | 53101-2135 | EQUIPO | BICICLETA
102 | B-BIOMB-5190003800-0003 | BIOMBO DOBLE HOJA CON RUEDAS | MOBILIARIO | SIN CLAVE | 53101-0047 | PIEZA | BIOMBO
103 | B-BIOMI-5334360095-0002 | BIOMICROSCOPIO DE ULTRASONIDO | EQUIPO MEDICO | 533.436.0095 | 53101-1879 | EQUIPO | BIOMICROSCOPIO
104 | B-BISTU-5351370035-0002 | BISTURI CORTO NO 3 | INSTRUMENTAL | 535.137.0035 | 53201-0449 | PIEZA | BISTURI
105 | B-BISTU-5351370464-0002 | BISTURI LARGO NO 4 | INSTRUMENTAL | 535.137.0464 | 53201-0449 | PIEZA | BISTURI
106 | B-BISTU-5351370472-0001 | BISTURI MANGO LARGO NO 7 | INSTRUMENTAL | 535.137.0472 | 53201-0449 | PIEZA | BISTURI
107 | B-BISTU-5371050229-0001 | BISTURI MICROQUIRURGICO BAYONETA (18 CM) | INSTRUMENTAL | 537.105.0229 | 53201-0449 | PIEZA | BISTURI
108 | B-BISTU-5371050237-0001 | BISTURI MICROQUIRURGICO RECTO (18 CM) | INSTRUMENTAL | 537.105.0237 | 53201-0449 | PIEZA | BISTURI
109 | I-BISTU-5313550013-0001 | BISTURI ULTRASONICO | EQUIPO MEDICO | 531.355.0013 | 53101-1556 | EQUIPO | BISTURI
110 | B-BLEFA-5371090043-0002 | BLEFAROSTATO BARRAQUER INFANTIL | INSTRUMENTAL | 537.109.0043 | 53101-3763 | PIEZA | BLEFAROSTATO
111 | B-BLEFA-5371090076-0001 | BLEFAROSTATO LANCASTER CHICO | INSTRUMENTAL | 537.109.0076 | 53201-0449 | PIEZA | BLEFAROSTATO
112 | B-BLIND-5311130032-0006 | BLINDAJE PARA GONADAS | MOBILIARIO MEDICO | 531.113.0032 | 53101-1362 | PIEZA | EMPLOMADO
113 | B-BOMBA-5311400393-0002 | BOMBA DE INFUSION PORTATIL DE JERINGA | EQUIPO MEDICO | 531.140.0393 | 53101-1372 | EQUIPO | BOMBA INFUSION
114 | B-BOMBA-5311400344-0004 | BOMBA DE INFUSION VOLUMETRICA | EQUIPO MEDICO | 531.140.0344 | 53101-1371 | EQUIPO | BOMBA INFUSION
115 | I-BOMBA-5310005000-0001 | BOMBA DOSIFICADORA REPETIDORA DE FLUIDOS | EQUIPO DE LABORATORIO | SIN CLAVE | 53101-6539 | EQUIPO | BOMBA DOSIFICADORA
116 | B-BOTES-5131380056-1940 | BOTE DE ACERO INOXIDABLE CON PEDAL Y TAPA (20 LITROS) | MOBILIARIO | SIN CLAVE | 53101-0053 | PIEZA | BOTE BASURA
117 | I-BOTES-5131380056-0005 | BOTE DE ACERO INOXIDABLE CON PEDAL Y TAPA (30 LITROS) | MOBILIARIO | SIN CLAVE | 53101-0053 | PIEZA | BOTE BASURA
118 | I-BOTES-5131380056-0004 | BOTE DE ACERO INOXIDABLE CON PEDAL Y TAPA (6 LITROS) | MOBILIARIO | SIN CLAVE | 53101-0053 | PIEZA | BOTE BASURA
119 | B-BOTES-5191320059-0005 | BOTE DE CAMPANA | MOBILIARIO | SIN CLAVE | 51201-0411 | PIEZA | BOTE BASURA | 01. Dimensiones 40 x 25 x 55 cm. 02. Se requiere especificar clave de Pantone (PMS).
120 | I-BOTES-5690064700-0001 | BOTE PARA BASURA CON LLANTAS | MOBILIARIO | SIN CLAVE | 53101-6611 | PIEZA | BOTE BASURA | 01. Capacidad 180 a 240 litros o 70 kg. 02. Se requiere especificar clave de Pantone (PMS).
121 | B-BOTES-5131380106-0003 | BOTE PARA GASAS | MOBILIARIO MEDICO | 513.138.0106 | 51201-0045 | PIEZA | BOTE
122 | B-BOTES-5401120224-0004 | BOTE PARA RPBI (120 L) | MOBILIARIO | SIN CLAVE | 56902-0647 | PIEZA | BOTE
123 | B-BOTES-5401120224-0003 | BOTE PARA RPBI (50 L) | MOBILIARIO | SIN CLAVE | 56902-0647 | PIEZA | BOTE
124 | I-BOTES-5131380056-0003 | BOTE SANITARIO CON PEDAL (12 LT) | MOBILIARIO | SIN CLAVE | 51201-0046 | PIEZA | BOTE BASURA
125 | B-BUDIN-5371470013-0003 | BUDINERA (2 A 2.5 L) | INSTRUMENTAL | 537.147.0013 | 53101-3804 | PIEZA | BUDINERA
126 | B-BUDIN-5371470021-0002 | BUDINERA CON TAPA (250 ML) | INSTRUMENTAL | 537.147.0021 | 53101-3806 | PIEZA | BUDINERA
127 | B-BUDIN-5371470013-0002 | BUDINERA DE ACERO INOXIDABLE CON TAPA | INSTRUMENTAL | 537.147.0013 | 53101-3804 | PIEZA | BUDINERA
128 | B-BUROS-5131430059-0004 | BURO CON CAJON HOSPITALARIO | MOBILIARIO MEDICO | 513.143.0148 | 51201-0047 | PIEZA | BURO | 01. Se requiere especificar clave de Pantone (PMS).
129 | B-BUTAC-5110001800-0003 | BUTACA PARA AUDITORIO | MOBILIARIO | SIN CLAVE | 51201-0415 | PIEZA | BUTACA | 01. Se requiere especificar clave de Pantone (PMS).
130 | B-CAFET-5190004600-0004 | CAFETERA (12 TAZAS) | MOBILIARIO | SIN CLAVE | 51901-0046 | PIEZA | CAFETERA
131 | B-CAFET-5190004600-0003 | CAFETERA (48 TAZAS) | MOBILIARIO | SIN CLAVE | 51901-0046 | PIEZA | CAFETERA
132 | I-CAJAD-5190004700-0001 | CAJA DE ACERO INOXIDABLE CON TAPA | INSTRUMENTAL | SIN CLAVE | 53201-0449 | PIEZA | CAJA ACERO
133 | I-CAJAS-SC-5300000-0001 | CAJA DOAYEN (4 LT) | INSTRUMENTAL | SIN CLAVE | 53201-0449 | PIEZA | CAJA DOAYEN
134 | B-CAJAS-5190004800-0002 | CAJA FUERTE | MOBILIARIO | SIN CLAVE | 51901-0048 | PIEZA | CAJA FUERTE
135 | B-CAJAS-0801520436-0001 | CAJA PARA ESTERILIZAR Y TRANSPORTAR CAJAS PETRI | EQUIPO DE LABORATORIO | 080.152.0436 | 53101-1199 | PIEZA | CAJA PARA ESTERILIZACION
136 | B-CAJAS-5311530561-0002 | CAJA SCHUKNECHT | INSTRUMENTAL | 531.153.0561 | 53201-0449 | PIEZA | CAJA PARA ESTERILIZACION
137 | B-CALCU-5190013500-0002 | CALCULADORA IMPRESORA ELECTRONICA | MOBILIARIO | SIN CLAVE | 51901-0135 | PIEZA | CALCULADORA
138 | B-DISPE-5233390052-0004 | CALENTADOR ENFRIADOR DE AGUA | MOBILIARIO | SIN CLAVE | 51901-0093 | EQUIPO | DISPENSADOR DE AGUA
139 | B-CAMAS-5311560147-0008 | CAMA CAMILLA RADIOTRANSPARENTE | MOBILIARIO MEDICO | 531.156.0147 | 53101-1394 | EQUIPO | CAMA
140 | B-CAMAS-5131643347-0009 | CAMA CLINICA MULTIPLES POSICIONES PARA PACIENTE ADULTO | EQUIPO MEDICO | 513.164.3387 | 53101-0066 | EQUIPO | CAMA
141 | B-CAMAS-5131643354-0005 | CAMA CLINICA MULTIPLES POSICIONES PARA PACIENTE PEDIATRICO | EQUIPO MEDICO | 513.164.3399 | 53101-0066 | EQUIPO | CAMA
142 | I-CAMAS-5311560105-0001 | CAMA DE MICROESFERAS | EQUIPO MEDICO | 531.156.0105 | 53101-1392 | EQUIPO | CAMA
143 | B-CAMAS-5311560089-0007 | CAMA PARA CUIDADOS INTENSIVOS | EQUIPO MEDICO | 531.156.0089 | 53101-1391 | EQUIPO | CAMA
144 | B-CAMAS-5131640202-0003 | CAMA PEDIATRICA | MOBILIARIO MEDICO | 513.164.0202 | 51201-0050 | EQUIPO | CAMA
145 | B-CAMAS-5131640251-0004 | CAMA TRABAJO DE PARTO | MOBILIARIO MEDICO | 513.164.0251 | 51201-0051 | EQUIPO | CAMA PARA PARTO
146 | B-CAMAR-5311570096-0003 | CAMARA CEFALICA | EQUIPO MEDICO | 531.157.0096 | 53101-1397 | PIEZA | CAMARA
147 | B-CAMAR-5310018400-0002 | CAMARA DE AISLAMIENTO TERMICO | MOBILIARIO | SIN CLAVE | 53101-0432 | EQUIPO | CAMARAS DE AISLAMIENTO
148 | I-CAMAR-5311570786-0001 | CAMARA DIGITAL NO MIDRIATICA PARA FONDO DE OJO, CON CAPACIDAD PARA ESTUDIOS DE FLUORANGIOGRAFIA | EQUIPO MEDICO | 531.157.0786 | 53101-1408 | EQUIPO | CAMARA
149 | B-CAMAR-5254240061-0002 | CAMARA PARA MACROFOTOGRAFIA | EQUIPO DE LABORATORIO | 525.424.0061 | 53101-1123 | EQUIPO | MACROFOTOGRAFIA
150 | B-CAMAR-5311570070-0003 | CAMARA SONOAMORTIGUADA CON COMPARTIMENTO DOBLE | EQUIPO MEDICO | 531.157.0070 | 53101-1396 | EQUIPO | CAMARA
151 | B-CAMAR-5311570062-0003 | CAMARA SONOAMORTIGUADA CON COMPARTIMIENTO SENCILLO | EQUIPO MEDICO | 531.157.0062 | 53101-1395 | EQUIPO | CAMARA
152 | B-CAMIL-5131730391-0002 | CAMILLA NEUMATICA HIDRAULICA CON AJUSTE A DIFERENTES POSICIONES | MOBILIARIO MEDICO | 513.191.0233 | 53101-6563 | PIEZA | CAMILLA
153 | B-CAMPA-5190005600-0003 | CAMPANA DE EXTRACCION TIPO ISLA (180 X 90 CM) | MOBILIARIO | SIN CLAVE | 51901-0056 | PIEZA | CAMPANA
154 | B-CAMPA-5331590017-0010 | CAMPANA DE FLUJO LAMINAR HORIZONTAL | EQUIPO DE LABORATORIO | 533.159.0017 | 53101-1200 | EQUIPO | CAMPANA | 01. Flujo de aire horizontal.
155 | B-CAMPA-5331590132-0014 | CAMPANA DE FLUJO LAMINAR VERTICAL | EQUIPO DE LABORATORIO | 533.159.0132 | 53101-1201 | EQUIPO | CAMPANA | 01. Flujo de aire vertical.
156 | B-CAMPI-5311650021-0008 | CAMPIMETRO COMPUTARIZADO | EQUIPO MEDICO | 531.165.0021 | 53101-1410 | EQUIPO | CAMPIMETRO
157 | B-CANAS-0801710021-0001 | CANASTILLA DE ALUMINIO (15X30X15 CM) | EQUIPO DE LABORATORIO | 080.171.0021 | 53101-1203 | PIEZA | CANASTILLA
158 | B-CANAS-0801710120-0001 | CANASTILLA PARA ESTERILIZACION (24 TUBOS) | EQUIPO DE LABORATORIO | 080.171.0120 | 53101-1205 | PIEZA | CANASTILLA
159 | B-CANAS-0801710013-0001 | CANASTILLA PARA TRANSPORTAR MATERIAL DE VIDRIO | EQUIPO DE LABORATORIO | 080.171.0013 | 53101-1202 | PIEZA | CANASTILLA
160 | I-CANUL-5371732289-0001 | CANULA BAKEY | INSTRUMENTAL | 537.173.2289 | 53201-0449 | PIEZA | CANULA
161 | B-CANUL-5371732271-0002 | CANULA COOLEY CURVA | INSTRUMENTAL | 537.173.2271 | 53101-3881 | PIEZA | CANULA
162 | B-CANUL-5371732057-0001 | CANULA DE ASPIRACION HOUSE | INSTRUMENTAL | 537.173.2057 | 53201-0449 | PIEZA | CANULA
163 | B-CANUL-5351570030-0001 | CANULA FERGUSON (12 FR) | INSTRUMENTAL | 535.157.0030 | 53101-2245 | PIEZA | CANULA
164 | B-CANUL-5371731646-0001 | CANULA FRAZIER (10 FR) | INSTRUMENTAL | 537.173.1646 | 53101-3856 | PIEZA | CANULA
165 | B-CANUL-5371731653-0001 | CANULA FRAZIER 12 FR | INSTRUMENTAL | 537.173.1653 | 53101-3857 | PIEZA | CANULA
166 | B-CANUL-5371731638-0001 | CANULA FRAZIER CON MANDRIL 8 FR (2.7 MM) | INSTRUMENTAL | 537.173.1638 | 53101-3855 | PIEZA | CANULA
167 | B-CANUL-5371730465-0002 | CANULA FRAZIER DE 10 FR | INSTRUMENTAL | 537.173.0465 | 53101-3828 | PIEZA | CANULA
168 | B-CANUL-5371730481-0002 | CANULA FRAZIER DE 12 FR | INSTRUMENTAL | 537.173.0481 | 53101-3829 | PIEZA | CANULA
169 | B-CANUL-5371731463-0001 | CANULA FRAZIER DE 7 FR | INSTRUMENTAL | 537.173.1463 | 53201-0449 | PIEZA | CANULA
170 | B-CANUL-5371730051-0001 | CANULA PARA VIAS LAGRIMALES RECTA | INSTRUMENTAL | 537.173.0051 | 53201-0449 | PIEZA | CANULA
171 | B-CANUL-5351560031-0003 | CANULA YANKAUER (27 CM) | INSTRUMENTAL | 535.156.0031 | 53101-2240 | PIEZA | CANULA
172 | B-CANUL-5351560031-0002 | CANULA YANKAWER (22 A 27 CM) | INSTRUMENTAL | 535.156.0031 | 53101-2240 | PIEZA | CANULA
173 | I-CANUL-5371731877-0001 | CANULA YANKAWER BABY | INSTRUMENTAL | 537.173.1877 | 53101-3866 | PIEZA | CANULA
174 | B-CARDI-5312920258-0006 | CARDIOTOCOGRAFO | EQUIPO MEDICO | 531.292.0258 | 53101-1466 | EQUIPO | CARDIOTOCOGRAFO
175 | B-CARPE-5131820101-0002 | CARPETA PORTAEXPEDIENTE | MOBILIARIO | SIN CLAVE | 51301-0112 | PIEZA | CARPETA
176 | I-UTILI-5190006000-0001 | CARRITO UTILITARIO | MOBILIARIO | SIN CLAVE | 51901-0060 | PIEZA | CARRO
177 | B-CARRO-5191600104-0002 | CARRO ASEO FORMA DE TIJERA | MOBILIARIO | SIN CLAVE | 51201-0426 | PIEZA | CARRO ASEO
178 | B-CARRO-5120000700-0002 | CARRO CAJONERO | MOBILIARIO | SIN CLAVE | 51201-0159 | PIEZA | CARRO | 01. Se requiere especificar clave de Pantone (PMS).
179 | I-CARRO-5131910233-0005 | CARRO CAMILLA OBSTETRICA GINECOLOGICA | MOBILIARIO MEDICO | 513.191.0233 | 53101-6563 | PIEZA | CAMILLA
180 | B-CARRO-5131910233-0008 | CARRO CAMILLA PARA ADULTO | MOBILIARIO MEDICO | 513.191.0233 | 53101-6563 | PIEZA | CAMILLA
181 | B-CARRO-5131910100-0002 | CARRO CAMILLA PARA CADAVERES | MOBILIARIO MEDICO | 513.191.0100 | 53101-6565 | PIEZA | CAMILLA
182 | B-CARRO-5131910225-0003 | CARRO CAMILLA PARA MENORES | MOBILIARIO MEDICO | 513.191.0225 | 53101-6566 | PIEZA | CAMILLA
183 | B-CARRO-5131910159-0005 | CARRO CAMILLA PARA RECUPERACION | MOBILIARIO MEDICO | 513.191.0159 | 53101-6567 | PIEZA | CAMILLA
184 | B-CARRO-5131910803-0010 | CARRO CAMILLA TIPO TRANSFER (LATERAL) | MOBILIARIO MEDICO | 513.191.0803 | 53101-6569 | PIEZA | CAMILLA
185 | B-CARRO-5132630086-0003 | CARRO CUNA CON BACINETE | MOBILIARIO MEDICO | 513.263.0086 | 53101-6570 | PIEZA | CARRO CUNA
186 | I-CARRO-5690064700-0001 | CARRO DE ASEO CON RUEDAS TIPO MUNICIPAL | MOBILIARIO | SIN CLAVE | 56902-0647 | PIEZA | CARRO ASEO
187 | B-CARRO-5152470125-0001 | CARRO DISTRIBUCION DE MUESTRAS | MOBILIARIO MEDICO | 515.247.0125 | 53101-6587 | PIEZA | CARRO
188 | I-CARRI-5190006000-0001 | CARRO DOBLE CANASTILLA | MOBILIARIO | SIN CLAVE | 51901-0060 | PIEZA | CARRO
189 | I-CARRO-5110009300-0001 | CARRO PARA BAÑO DE ESPONJA | MOBILIARIO | SIN CLAVE | 53101-0077 | PIEZA | CARRO BAÑO
190 | I-CARRO-5172560152-0001 | CARRO PARA CHAROLAS EN AUTOSERVICIO | MOBILIARIO | SIN CLAVE | 51901-0065 | PIEZA | CARRO ALIMENTOS
191 | B-CARRO-5131910862-0004 | CARRO PARA CURACIONES | MOBILIARIO MEDICO | 513.191.0862 | 53101-6573 | PIEZA | CARRO CURACIONES
192 | B-CARRO-5131910964-0001 | CARRO PARA MATERIAL ESTERIL | MOBILIARIO MEDICO | 513.191.0964 | 53101-6574 | PIEZA | CARRO
193 | I-CARRO-5131910555-0001 | CARRO PARA MATERIAL Y EQUIPO | MOBILIARIO MEDICO | 513.191.0929 | 53101-6575 | PIEZA | CARRO
194 | B-CARRO-5131910877-0001 | CARRO PARA MEDICAMENTOS | MOBILIARIO MEDICO | 513.191.0877 | 53101-6576 | PIEZA | CARRO MEDICAMENTOS
195 | B-CARRO-5131910605-0002 | CARRO PARA ROPA LIMPIA | MOBILIARIO | SIN CLAVE | 51201-0053 | PIEZA | CARRO ROPA | 01. Se requiere especificar clave de Pantone (PMS).
196 | B-CARRO-5131910456-0003 | CARRO PARA ROPA SUCIA | MOBILIARIO | SIN CLAVE | 51201-0056 | PIEZA | CARRO | 01. Se requiere especificar clave de Pantone (PMS).
197 | B-CARRO-5190006000-0002 | CARRO PARA SUPERMERCADO | MOBILIARIO | SIN CLAVE | 51201-0158 | PIEZA | CARRO DE TRANSPORTE
198 | I-CARRO-5131910407-0001 | CARRO PORTAEXPEDIENTE (27 EXPEDIENTES) | MOBILIARIO | SIN CLAVE | 53101-0085 | PIEZA | CARRO
199 | I-CARRO-5120000900-0002 | CARRO PORTALIBROS | MOBILIARIO | SIN CLAVE | 51201-0012 | PIEZA | CARRO
200 | B-CARRO-5120000900-0003 | CARRO RACK VIAJERO | MOBILIARIO | SIN CLAVE | 52901-0090 | PIEZA | CARRO RACK
201 | B-CARRO-5311910417-0002 | CARRO ROJO CON EQUIPO COMPLETO PARA REANIMACION CON DESFIBRILADOR-MONITOR (INTERMEDIO) | EQUIPO MEDICO | 531.191.0417 | 53101-1418 | EQUIPO | CARRO ROJO
202 | B-CARRO-5311910391-0018 | CARRO ROJO CON EQUIPO COMPLETO PARA REANIMACION CON DESFIBRILADOR-MONITOR-MARCAPASOS (AVANZADO) | EQUIPO MEDICO | 531.191.0391 | 53101-1417 | EQUIPO | CARRO ROJO
203 | B-CARRO-5311910391-0019 | CARRO ROJO CON EQUIPO COMPLETO PARA REANIMACION CON DESFIBRILADOR-MONITOR-MARCAPASOS (INTERMEDIO) | EQUIPO MEDICO | 531.191.0391 | 53101-1417 | EQUIPO | CARRO ROJO
204 | B-CARRO-5172560061-0002 | CARRO TRANSPORTADOR DE CHAROLAS PARA ALIMENTOS A GRANEL | MOBILIARIO | SIN CLAVE | 53101-0087 | PIEZA | CARRO ALIMENTOS
205 | B-CARRO-5172560194-0002 | CARRO TRANSPORTADOR DE OLLAS | MOBILIARIO | SIN CLAVE | 51201-0282 | PIEZA | CARRO ALIMENTOS
206 | B-CARRO-5310008400-0002 | CARRO TRANSPORTADOR DOBLE PARA ENTEROS (12 ENTEROS) | MOBILIARIO | SIN CLAVE | 51201-0281 | PIEZA | CARRO
207 | I-CARTI-5371750083-0001 | CARTILLA DE ISHIHARA | MOBILIARIO MEDICO | 537.175.0083 | 53101-3657 | PIEZA | CARTILLA DE OFTALMOLOGIA
208 | B-CARTI-5371750042-0002 | CARTILLA PARA PRUEBA DE COLOR | MOBILIARIO MEDICO | 537.175.0042 | 53101-3655 | PIEZA | CARTILLA DE OFTALMOLOGIA
209 | B-CARTI-5371750018-0002 | CARTILLA PARA PRUEBAS DE LECTURA | MOBILIARIO MEDICO | 537.175.0018 | 53101-3653 | PIEZA | CARTILLA DE OFTALMOLOGIA
210 | I-CASIL-5110003900-0001 | CASILLERO CUADRUPLE | MOBILIARIO | SIN CLAVE | 51101-0039 | PIEZA | CASILLERO | 01. Se requiere especificar clave de Pantone (PMS).
211 | I-CASIL-5191960052-0002 | CASILLERO DOBLE | MOBILIARIO | SIN CLAVE | 51101-0039 | PIEZA | CASILLERO | 01. Se requiere especificar clave de Pantone (PMS).
212 | I-CASIL-5191960052-0001 | CASILLERO TRIPLE | MOBILIARIO | SIN CLAVE | 51101-0039 | PIEZA | CASILLERO | 01. Se requiere especificar clave de Pantone (PMS).
213 | I-CASIL-5191960052-0003 | CASILLERO UNA PUERTA | MOBILIARIO | SIN CLAVE | 51101-0039 | PIEZA | CASILLERO | 01. Se requiere especificar clave de Pantone (PMS).
214 | B-CENTR-5316320554-0014 | CENTRAL DE MONITOREO PARA MULTIPLES CAMAS (12 MONITORES DE SIGNOS VITALES) | EQUIPO MEDICO | 531.632.0554 | 53101-1730 | EQUIPO | CENTRAL MONITOREO
215 | B-CENTR-5316320554-0015 | CENTRAL DE MONITOREO PARA MULTIPLES CAMAS (4 MONITORES DE SIGNOS VITALES) | EQUIPO MEDICO | 531.632.0554 | 53101-1730 | EQUIPO | CENTRAL MONITOREO
216 | B-CENTR-5316320554-0013 | CENTRAL DE MONITOREO PARA MULTIPLES CAMAS (8 MONITORES DE SIGNOS VITALES) | EQUIPO MEDICO | 531.632.0554 | 53101-1730 | EQUIPO | CENTRAL MONITOREO
217 | I-CENTR-5332240133-0002 | CENTRIFUGA AUTOMATIZADA PARA LAVADO DE CELULAS | EQUIPO DE LABORATORIO | 533.224.0133 | 53101-1209 | EQUIPO | CENTRIFUGA
218 | I-CENTR-5332240653-A001 | CENTRIFUGA CON CABEZAL INTERCAMBIABLE | EQUIPO DE LABORATORIO | 533.224.0653 | 53101-1211 | EQUIPO | CENTRIFUGA
219 | B-CENTR-5332240646-0009 | CENTRIFUGA DE MESA PARA OCHO TUBOS (13 X 100 MM) | EQUIPO DE LABORATORIO | 533.224.0646 | 53101-3600 | EQUIPO | CENTRIFUGA
220 | B-CENTR-5332241628-0004 | CENTRIFUGA DE MESA PARA TUBOS CAPILARES EN POSICION HORIZONTAL | EQUIPO DE LABORATORIO | 533.224.1628 | 53101-3603 | EQUIPO | CENTRIFUGA
221 | B-CENTR-5332240711-0003 | CENTRIFUGA DE PISO | EQUIPO DE LABORATORIO | 533.224.0711 | 53101-3602 | EQUIPO | CENTRIFUGA
222 | B-CENTR-5332241750-0004 | CENTRIFUGA PARA SEPARACION DE CELULAS | EQUIPO DE LABORATORIO | 533.224.1750 | 53101-1213 | EQUIPO | CENTRIFUGA
223 | B-CENTR-5332240505-0005 | CENTRIFUGA REFRIGERADA DE GABINETE PARA BANCO DE SANGRE | EQUIPO DE LABORATORIO | 533.224.0505 | 53101-3599 | EQUIPO | CENTRIFUGA
224 | B-CENTR-5332240737-0009 | CENTRIFUGA REFRIGERADA DE PISO CON GABINETE | EQUIPO DE LABORATORIO | 533.224.0737 | 53101-1212 | EQUIPO | CENTRIFUGA
225 | B-CENTR-5332240703-0004 | CENTRIFUGA SEMIAUTOMATICA PARA PRUEBAS CRUZADAS | EQUIPO DE LABORATORIO | 533.224.0703 | 53101-3601 | EQUIPO | CENTRIFUGA
226 | B-CEPIL-5132090061-0002 | CEPILLERA PARA USO QUIRURGICO | MOBILIARIO | SIN CLAVE | 53101-6578 | PIEZA | CEPILLERA
227 | I-CESTO-5130006200-A001 | CESTO PARA PAPELES | MOBILIARIO | SIN CLAVE | 51301-0062 | PIEZA | BOTE BASURA
228 | I-CHARO-5132270041-0001 | CHAROLA CON TAPA | INSTRUMENTAL | 513.227.0041 | 53101-2199 | PIEZA | CHAROLA
229 | I-CHARO-5132270074-0001 | CHAROLA MAYO | INSTRUMENTAL | 513.227.0074 | 53101-2201 | PIEZA | CHAROLA
230 | I-CHARO-5132270116-0001 | CHAROLA RECTANGULAR CON PERFORACIONES | INSTRUMENTAL | 513.227.0116 | 53101-2203 | PIEZA | CHAROLA
231 | B-CHARO-5132270124-0001 | CHAROLA RECTANGULAR CON PERFORACIONES (38.1 X 26.7 X 8.9 CM) | INSTRUMENTAL | 513.227.0124 | 53101-2204 | PIEZA | CHAROLA
232 | B-CINCE-5371912238-0001 | CINCEL ALEXANDER (180 MM) | INSTRUMENTAL | 537.191.2238 | 53201-0449 | PIEZA | CINCEL
233 | B-CINCE-5371910877-0001 | CINCEL BISHOP RECTO (140 A 170 MM) | INSTRUMENTAL | 537.191.0877 | 53201-0449 | PIEZA | CINCEL
234 | B-CINCE-5371912279-0001 | CINCEL COTTLE (6 MM) | INSTRUMENTAL | 537.191.2279 | 53201-0449 | PIEZA | CINCEL
235 | B-CINCE-5371912287-0001 | CINCEL COTTLE (7 MM) | INSTRUMENTAL | 537.191.2287 | 53201-0449 | PIEZA | CINCEL
236 | B-CINCE-5371912295-0001 | CINCEL COTTLE (9 MM) | INSTRUMENTAL | 537.191.2295 | 53201-0449 | PIEZA | CINCEL
237 | B-CINCE-5371910679-0001 | CINCEL COTTLE RECTO (4 MM) | INSTRUMENTAL | 537.191.0679 | 53201-0449 | PIEZA | CINCEL
238 | B-CINCE-5376731328-0001 | CINCEL CURVO (24.1 CM) | INSTRUMENTAL | 537.673.1328 | 53101-4993 | PIEZA | CINCEL
239 | B-CINCE-5371912303-0001 | CINCEL FREER RECTO (160 A 170 MM) | INSTRUMENTAL | 537.191.2303 | 53101-3957 | PIEZA | CINCEL
240 | B-CINCE-5371911545-0004 | CINCEL LAMBOTTE CURVO (2.4 MM X 8 CM) | INSTRUMENTAL | 537.191.1545 | 53201-0449 | PIEZA | CINCEL
241 | B-CINCE-5371911545-0003 | CINCEL LAMBOTTE RECTO (2.4 MM X 8 CM) | INSTRUMENTAL | 537.191.1545 | 53101-3931 | PIEZA | CINCEL
242 | B-CINCE-5371911628-0001 | CINCEL RECTO (24.1 CM) | INSTRUMENTAL | 537.191.1628 | 53201-0449 | PIEZA | CINCEL
243 | B-CINCE-5371912659-0001 | CINCEL SMITH PETERSEN (6 MM) | INSTRUMENTAL | 537.191.2659 | 53201-0449 | PIEZA | CINCEL
244 | B-CINCE-5371912717-0001 | CINCEL SMITH PETERSEN (9 MM) | INSTRUMENTAL | 537.191.2717 | 53101-3998 | PIEZA | CINCEL
245 | B-CINCE-5371912642-0001 | CINCEL SMITH PETERSEN CURVO (9 MM) | INSTRUMENTAL | 537.191.2642 | 53101-3991 | PIEZA | CINCEL
246 | B-CINCE-5371910307-0001 | CINCELES PARA CRANEO | INSTRUMENTAL | 537.191.0307 | 53101-6484 | PIEZA | CINCEL
247 | B-CINCE-5371910802-0001 | CINCELES PARA HUESO | INSTRUMENTAL | 537.191.0802 | 53101-6486 | PIEZA | CINCEL
248 | B-CINTA-0807740211-0001 | CINTA METRICA METALICA O DE PLASTICO | EQUIPO DE LABORATORIO | 080.774.0211 | 53101-0588 | PIEZA | CINTA
249 | I-CISTO-5312090458-A003 | CISTOURETROSCOPIO | EQUIPO MEDICO | 531.209.0458 | 53101-1424 | PIEZA | CISTOURETROSCOPIO
250 | B-CITOM-5336090294-0002 | CITOMETRO DE FLUJO | EQUIPO DE LABORATORIO | 533.609.0294 | 53101-1268 | EQUIPO | CITOMETRO
251 | B-CIZAL-5372090257-0001 | CIZALLA KLEINERT KUNTZ RECTA (15 CM) | INSTRUMENTAL | 537.209.0257 | 53201-0449 | PIEZA | CIZALLA
252 | B-CIZAL-5372090752-0001 | CIZALLA LISTON ANGULADA (265 A 280 MM) | INSTRUMENTAL | 537.209.0752 | 53101-4028 | PIEZA | CIZALLA
253 | B-CIZAL-5372090802-0001 | CIZALLA LISTON RECTA (140 MM) | INSTRUMENTAL | 537.209.0802 | 53101-4033 | PIEZA | CIZALLA
254 | B-CIZAL-5372090778-0001 | CIZALLA LISTON RECTA (265 A 280 MM) | INSTRUMENTAL | 537.209.0778 | 53101-4030 | PIEZA | CIZALLA
255 | I-CIZAL-5372090810-0001 | CIZALLA RUSKIN-LISTON ANGULADA (180-190 MM) | INSTRUMENTAL | 537.209.0810 | 53101-4034 | PIEZA | CIZALLA
256 | B-CIZAL-5372090869-0004 | CIZALLA STILLE (250 A 260 MM) | INSTRUMENTAL | 537.209.0869 | 53101-4039 | PIEZA | CIZALLA
257 | I-COCED-5232070051-0001 | COCEDOR DE ALIMENTOS A VAPOR TIPO INDUSTRIAL (3 COMPARTIMIENTOS) | MOBILIARIO | SIN CLAVE | 51901-0191 | PIEZA | COCEDOR ALIMENTOS
258 | B-COCIN-5190020800-1940 | COCINETA | MOBILIARIO | SIN CLAVE | 51901-0208 | PIEZA | COCINETA | 01. Se requiere especificar clave de Pantone (PMS).
259 | B-COLCH-2200300412-0004 | COLCHON DE POLIURETANO | MOBILIARIO MEDICO | 220.030.0412 | 53101-1432 | PIEZA | COLCHON
260 | I-COLLA-5312340010-0001 | COLLARIN DE PLOMO | MOBILIARIO MEDICO | 531.234.0010 | 53101-1437 | PIEZA | PROTECCION RADIOLOGICA
261 | B-VIDEO-5312170177-0002 | COLONOSCOPIO OPERATORIO | EQUIPO MEDICO | 531.217.0177 | 53101-1427 | EQUIPO | COLONOSCOPIO
262 | B-COLPO-5312250011-0006 | COLPOSCOPIO (FIJO) | EQUIPO MEDICO | 531.225.0011 | 53101-1433 | EQUIPO | COLPOSCOPIO
263 | B-COLPO-5312250011-0005 | COLPOSCOPIO (RODABLE) | EQUIPO MEDICO | 531.225.0011 | 53101-1433 | EQUIPO | COLPOSCOPIO
264 | I-COMOD-5132450046-0001 | COMODO PARA ADULTO | MOBILIARIO | SIN CLAVE | 53201-0053 | PIEZA | COMODO
265 | B-COMOD-5132450046-0005 | COMODO PARA PEDIATRICO | MOBILIARIO | SIN CLAVE | 53201-0053 | PIEZA | COMODO
266 | B-COMPA-5372180058-0001 | COMPAS CASTROVIEJO | INSTRUMENTAL | 537.218.0058 | 53101-4041 | PIEZA | COMPAS
267 | B-CONDU-5372270172-0001 | CONDUCTOR DE ALAMBRE (45 MM) | INSTRUMENTAL | 537.227.0172 | 53201-0449 | PIEZA | CONDUCTOR
268 | B-CONDU-5372270180-0001 | CONDUCTOR DE ALAMBRE (70 MM) | INSTRUMENTAL | 537.227.0180 | 53201-0449 | PIEZA | CONDUCTOR
269 | B-CONGE-5332550101-0003 | CONGELADOR DE TEMPERATURA ULTRABAJA | EQUIPO DE LABORATORIO | 533.255.0101 | 53101-1216 | EQUIPO | CONGELADOR
270 | B-CONGE-5190007300-0003 | CONGELADOR HORIZONTAL | MOBILIARIO | SIN CLAVE | 51901-0073 | EQUIPO | CONGELADOR
271 | B-CONGE-5332550218-0004 | CONGELADOR HORIZONTAL DE REFRIGERANTES PARA VACUNAS | EQUIPO DE LABORATORIO | 533.255.0218 | 53101-1877 | EQUIPO | CONGELADOR
272 | B-CONGE-5332550036-0002 | CONGELADOR HORIZONTAL PARA ERITROCITOS Y MEDULA OSEA | EQUIPO DE LABORATORIO | 533.255.0036 | 53101-1215 | EQUIPO | CONGELADOR
273 | B-CONGE-5332550200-0004 | CONGELADOR RAPIDO DE PLASMA | EQUIPO DE LABORATORIO | 533.255.0200 | 53101-1218 | EQUIPO | CONGELADOR
274 | B-CONGE-5332550135-0005 | CONGELADOR VERTICAL PARA BANCO DE SANGRE | EQUIPO DE LABORATORIO | 533.255.0135 | 53101-1217 | EQUIPO | CONGELADOR
275 | B-CONGE-5232390129-0002 | CONGELADOR VERTICAL TIPO DOMESTICO (PUERTA DE CRISTAL) | MOBILIARIO | SIN CLAVE | 51901-0073 | EQUIPO | CONGELADOR
276 | B-CONJU-5110007700-0004 | CONJUNTO EJECUTIVO | MOBILIARIO | SIN CLAVE | 51101-0337 | PIEZA | CONJUNTO EJECUTIVO | 01. Se requiere especificar clave de Pantone (PMS).
277 | B-CONJU-5110007700-0003 | CONJUNTO SEMIEJECUTIVO | MOBILIARIO | SIN CLAVE | 51101-0337 | PIEZA | CONJUNTO EJECUTIVO | 01. Se requiere especificar clave de Pantone (PMS).
278 | I-CONTA-SC-5332660-0001 | CONTADOR (2 TECLAS) | EQUIPO DE LABORATORIO | 533.266.0231 | 53101-1220 | EQUIPO | CONTADOR
279 | B-CONTA-5332660231-0004 | CONTADOR ELECTRONICO (8 TECLAS) | EQUIPO DE LABORATORIO | 533.266.0231 | 53101-1220 | EQUIPO | CONTADOR
280 | B-CONTE-5372360080-0001 | CONTENEDOR METHOT CIRCULAR (60 X 50 MM) | INSTRUMENTAL | 537.236.0080 | 53201-0449 | PIEZA | CONTENEDOR
281 | B-CONTE-5690064700-0004 | CONTENEDOR PARA BASURA CON LLANTAS (1100 L) | MOBILIARIO | SIN CLAVE | 51201-0428 | PIEZA | BOTE BASURA | 01. Se requiere especificar clave de Pantone (PMS).
282 | B-CONTE-5690064700-0005 | CONTENEDOR PARA BASURA CON LLANTAS (150 L) | MOBILIARIO | SIN CLAVE | 56902-0647 | PIEZA | BOTE BASURA | 01. Se requiere especificar clave de Pantone (PMS).
283 | B-CONTE-0602180085-0002 | CONTENEDOR PARA PUNZOCORTANTES | MOBILIARIO | SIN CLAVE | 53101-6539 | PIEZA | BOTE
284 | B-CONTE-5120001500-0001 | CONTENEDOR PARA ROPA SUCIA (500 KG) | MOBILIARIO | SIN CLAVE | 51201-0015 | PIEZA | CONTENEDOR PARA ROPA
285 | B-CORTA-5372370279-0001 | CORTADOR PARA CLAVOS DELGADOS (320 MM) | INSTRUMENTAL | 537.237.0279 | 53101-4057 | PIEZA | CORTADOR DE CLAVOS
286 | I-COSTO-5312170029-0001 | COSTOTOMO CIZALLA | INSTRUMENTAL | 531.217.0029 | 53101-1901 | PIEZA | COSTOTOMO
287 | I-COSTO-5312170011-0001 | COSTOTOMO DE GIERTZ-STILLE | INSTRUMENTAL | 531.217.0011 | 53101-1900 | PIEZA | COSTOTOMO
288 | I-COSTO-5372540483-0001 | COSTOTOMO SAUERBRUCH | INSTRUMENTAL | 537.254.0483 | 53201-0449 | PIEZA | COSTOTOMO
289 | B-CRANE-5312390016-0002 | CRANEOTOMO ELECTRICO | EQUIPO MEDICO | 531.239.0016 | 53101-1902 | EQUIPO | CRANEOTOMO
290 | B-CRANE-5372600055-0007 | CRANEOTOMO NEUMATICO | EQUIPO MEDICO | 537.260.0055 | 53101-3659 | EQUIPO | CRANEOTOMO
291 | I-CREDE-5112680250-0001 | CREDENZA DE MADERA | MOBILIARIO | SIN CLAVE | 51101-0020 | PIEZA | CREDENZA | 01. Se requiere especificar clave de Pantone (PMS).
292 | I-CREDE-5112680250-A002 | CREDENZA EJECUTIVA | MOBILIARIO | SIN CLAVE | 51101-0020 | PIEZA | CREDENZA | 01. Se requiere especificar clave de Pantone (PMS).
293 | B-CRONO-5312480014-0004 | CRONOMETRO DIGITAL | EQUIPO MEDICO | 531.248.0014 | 53101-1133 | PIEZA | CRONOMETRO
294 | B-CUBET-5132540113-0001 | CUBETA CON PORTACUBETA RODABLE (12 LITROS) | MOBILIARIO MEDICO | 513.254.0113 | 51201-0057 | PIEZA | CUBETA
295 | B-CUBET-5132540054-0004 | CUBETA DE 12 LITROS | MOBILIARIO MEDICO | 513.254.0113 | 51201-0057 | PIEZA | CUBETA | 01. No contiene portacubeta.
296 | I-CUBET-5132540104-0001 | CUBETA PARA ORGANOS DE AUTOPSIA | MOBILIARIO MEDICO | 513.254.0104 | 53101-2092 | PIEZA | CUBETA
297 | B-CUCHA-5372631464-0001 | CUCHARILLA BRUNS CURVA NO 0 | INSTRUMENTAL | 537.263.1464 | 53101-4127 | PIEZA | CUCHARILLA
298 | B-CUCHA-5372631456-0001 | CUCHARILLA BRUNS CURVA NO 00 | INSTRUMENTAL | 537.263.1456 | 53101-4126 | PIEZA | CUCHARILLA
299 | B-CUCHA-5372631449-0001 | CUCHARILLA BRUNS CURVA NO 000 | INSTRUMENTAL | 537.263.1449 | 53101-4125 | PIEZA | CUCHARILLA
300 | B-CUCHA-5372631472-0001 | CUCHARILLA BRUNS CURVA NO 1 | INSTRUMENTAL | 537.263.1472 | 53101-4128 | PIEZA | CUCHARILLA
301 | B-CUCHA-5372632207-0001 | CUCHARILLA CURVA NO 00 | INSTRUMENTAL | 537.263.2207 | 53201-0449 | PIEZA | CUCHARILLA
302 | B-CUCHA-5372632199-0001 | CUCHARILLA CURVA NO 000 | INSTRUMENTAL | 537.263.2199 | 53201-0449 | PIEZA | CUCHARILLA
303 | B-CUCHA-5372630292-0004 | CUCHARILLA DARBY PERRY | INSTRUMENTAL | 537.263.0292 | 53101-2726 | PIEZA | CUCHARILLA
304 | I-CUCHA-5352602154-0001 | CUCHARILLA LUCAS | INSTRUMENTAL | 535.260.2154 | 53101-2256 | PIEZA | CUCHARILLA
305 | B-CUCHA-5352600323-0001 | CUCHARILLA NOVAK PUNTA CURVA (24.5 CM) | INSTRUMENTAL | 535.260.0323 | 53101-2248 | PIEZA | CUCHARILLA
306 | B-CUCHA-5372632157-0001 | CUCHARILLA RECTA NO 0 | INSTRUMENTAL | 537.263.2157 | 53201-0449 | PIEZA | CUCHARILLA
307 | B-CUCHA-5372632140-0001 | CUCHARILLA RECTA NO 00 | INSTRUMENTAL | 537.263.2140 | 53201-0449 | PIEZA | CUCHARILLA
308 | B-CUCHA-5372632165-0001 | CUCHARILLA RECTA NO 1 | INSTRUMENTAL | 537.263.2165 | 53201-0449 | PIEZA | CUCHARILLA
309 | I-CUCHI-5372720564-0001 | CUCHILLO DE VIRCHOW (240 A 350 MM) | INSTRUMENTAL | 537.272.0564 | 53101-2830 | PIEZA | CUCHILLO
310 | I-CUCHI-5372720457-0001 | CUCHILLO PARA AUTOPSIA (110 MM) | INSTRUMENTAL | 537.272.0457 | 53101-2823 | PIEZA | CUCHILLO
311 | I-CUCHI-5372720465-0001 | CUCHILLO PARA AUTOPSIA (170 MM) | INSTRUMENTAL | 537.272.0465 | 53101-2824 | PIEZA | CUCHILLO
312 | I-CUNAS-SC-3211410-A001 | CUNA DE CALOR RADIANTE / INCUBADORA | EQUIPO MEDICO | 531.252.0033 | 53101-1440 | EQUIPO | CUNA
313 | B-CUNAS-5312520033-0006 | CUNA DE CALOR RADIANTE CON FOTOTERAPIA OPCIONAL | EQUIPO MEDICO | 531.252.0033 | 53101-1440 | EQUIPO | CUNA
314 | B-CUNAS-5132630046-0003 | CUÑA DE RELAJACION | MOBILIARIO MEDICO | 513.263.0046 | 53101-2113 | PIEZA | CUÑA
315 | B-CURET-5372510098-0002 | CURETA CK-6 | INSTRUMENTAL | 537.251.0098 | 53101-4065 | PIEZA | CURETA
316 | B-CURET-5372510015-0002 | CURETA MC CALL (JUEGO) | INSTRUMENTAL | 537.251.0015 | 53101-4059 | SET | CURETA
317 | I-CURET-5372510023-0001 | CURETA MEYERHOEFER JUEGO | INSTRUMENTAL | 537.251.0023 | 53201-0449 | SET | CURETA
318 | I-DEPOS-5173010058-0001 | DEPOSITO PARA PAN | MOBILIARIO | SIN CLAVE | 51201-0022 | PIEZA | RECIPIENTE ALIMENTOS
319 | I-DERMA-5312830200-0001 | DERMATOMO | EQUIPO MEDICO | 531.283.0200 | 53101-1452 | EQUIPO | DERMATOMO
320 | B-DERMA-5312830150-0002 | DERMATOMO BROWN | EQUIPO MEDICO | 531.283.0150 | 53101-1451 | EQUIPO | DERMATOMO
321 | B-DERMA-5312830028-0003 | DERMATOMO PARA PIEL QUEMADA | EQUIPO MEDICO | 531.283.0028 | 53101-1449 | EQUIPO | DERMATOMO
322 | B-DESFI-5312860017-0002 | DESFIBRILADOR EXTERNO AUTOMATICO | EQUIPO MEDICO | 531.286.0017 | 53101-1454 | EQUIPO | DESFIBRILADOR
323 | B-DESFI-5311720022-0007 | DESFIBRILADOR MONITOR MARCAPASO PORTATIL | EQUIPO MEDICO | 531.172.0022 | 53101-1413 | EQUIPO | DESFIBRILADOR
324 | B-DESFI-5312860215-0002 | DESFIBRILADOR MONITOR MULTIPARAMETRICO | EQUIPO MEDICO | 531.286.0215 | 53101-1455 | EQUIPO | DESFIBRILADOR
325 | B-DESFI-5311720014-0002 | DESFIBRILADOR-MONITOR-MARCAPASOS | EQUIPO MEDICO | 531.172.0014 | 53101-1412 | EQUIPO | DESFIBRILADOR
326 | I-DIABL-5190008700-0001 | DIABLITO DE CARGA | MOBILIARIO | SIN CLAVE | 51901-0087 | PIEZA | DIABLITO PARA CARGA
327 | B-DIAPA-5372900026-0002 | DIAPASON HARTMAN | INSTRUMENTAL | 537.290.0026 | 53101-4212 | PIEZA | DIAPASON
328 | I-DIGIT-5318290784-B001 | DIGITALIZADOR DE MEDIANA PRODUCTIVIDAD | EQUIPO MEDICO | 531.829.0784 | 53101-1811 | EQUIPO | DIGITALIZADOR IMAGENOLOGIA
329 | B-DILAT-5373012573-0001 | DILATADOR HEGAR (3-4) | INSTRUMENTAL | 537.301.2573 | 53101-4260 | PIEZA | DILATADOR
330 | B-DILAT-5373010163-0001 | DILATADORES SAVARY GUILLIARD (5 A 15 MM) | INSTRUMENTAL | 537.301.0163 | 53201-0449 | PIEZA | DILATADOR
331 | B-DINAM-5310147300-0001 | DINAMOMETRO HIDRAULICO DE MANO | EQUIPO MEDICO | SIN CLAVE | 53101-0815 | EQUIPO | DINAMOMETRO
332 | B-DINAM-5313040056-0002 | DINAMOMETRO TIPO COLLINS | EQUIPO MEDICO | 531.304.0056 | 53101-1472 | PIEZA | DINAMOMETRO
333 | B-DISEC-5373160240-0001 | DISECTOR HURD (220 MM) | INSTRUMENTAL | 537.316.0240 | 53101-4303 | PIEZA | DISECTOR
334 | B-DISEC-5373160315-0001 | DISECTOR LARESCO BAYONETA CURVA HACIA ABAJO (23 CM) | INSTRUMENTAL | 537.316.0315 | 53201-0449 | PIEZA | DISECTOR
335 | B-DISEC-5373160323-0001 | DISECTOR LARESCO BAYONETA CURVA HACIA ARRIBA (23 CM) | INSTRUMENTAL | 537.316.0323 | 53201-0449 | PIEZA | DISECTOR
336 | B-DISEC-5373160331-0001 | DISECTOR PENFIELD LARESCO (20.5 CM) | INSTRUMENTAL | 537.316.0331 | 53201-0449 | PIEZA | DISECTOR
337 | B-DISEC-5353160251-0001 | DISECTOR PENFIELD NO 1 | INSTRUMENTAL | 535.316.0251 | 53101-2273 | PIEZA | DISECTOR
338 | B-DISEC-5353160178-0001 | DISECTOR PENFIELD NO 2 | INSTRUMENTAL | 535.316.0178 | 53101-2269 | PIEZA | DISECTOR
339 | B-DISEC-5353160186-0001 | DISECTOR PENFIELD NO 3 | INSTRUMENTAL | 535.316.0186 | 53101-2270 | PIEZA | DISECTOR
340 | B-DISEC-5353160194-0001 | DISECTOR PENFIELD NO 4 | INSTRUMENTAL | 535.316.0194 | 53101-2271 | PIEZA | DISECTOR
341 | B-DISEC-5373160554-0001 | DISECTOR RHOTON NO 6 | INSTRUMENTAL | 537.316.0554 | 53101-2850 | PIEZA | DISECTOR
342 | B-DISPE-5233390052-1940 | DISPENSADOR DE AGUA ENVASADA | MOBILIARIO | SIN CLAVE | 51901-0291 | PIEZA | DISPENSADOR
343 | I-DISPE-5310106900-0001 | DISPENSADOR DE GEL / JABON AUTOMATIZADO | MOBILIARIO | SIN CLAVE | 53101-1069 | PIEZA | DISPENSADOR
344 | B-DISPE-5310106900-0003 | DISPENSADOR DE PAPEL HIGIENICO | MOBILIARIO | SIN CLAVE | 51901-0291 | PIEZA | DISPENSADOR
345 | B-DISPE-5333080124-0005 | DISPENSADOR DE PARAFINA | EQUIPO DE LABORATORIO | 533.308.0124 | 53101-1228 | EQUIPO | DISPENSADOR
346 | I-DIVAN-5132190017-0001 | DIVAN (CHAISSE-LONGUE) | MOBILIARIO MEDICO | 513.219.0042 | 51201-0059 | PIEZA | SILLON | 01. Se requiere especificar clave de Pantone (PMS).
347 | B-DOPPL-5319240056-0003 | DOPPLER PARA MEDIR FLUJO | EQUIPO MEDICO | 531.924.0056 | 53101-1843 | EQUIPO | DOPPLER
348 | I-VIDEO-5313160086-0001 | DUODENOVIDEOSCOPIO PEDIATRICO | EQUIPO MEDICO | 531.316.0086 | 53101-1475 | EQUIPO | DUODENOVIDEOSCOPIO
349 | B-VIDEO-5313160086-0003 | DUODENOVIDEOSCOPIO/DUODENOFIBROSCOPIO | EQUIPO MEDICO | 531.316.0086 | 53101-1475 | EQUIPO | DUODENOVIDEOSCOPIO
350 | B-ECOCA-5313240201-0005 | ECOCARDIOGRAFO BIDIMENSIONAL DOPPLER COLOR | EQUIPO MEDICO | 531.324.0201 | 53101-1485 | EQUIPO | ECOCARDIOGRAFO
351 | B-ECOCA-5313240169-0003 | ECOCARDIOGRAFO TRIDIMENSIONAL DOPPLER COLOR | EQUIPO MEDICO | 531.324.0169 | 53101-1484 | EQUIPO | ECOCARDIOGRAFO
352 | B-ELAST-5313190013-0003 | ELASTOGRAFO ULTRASONICO | EQUIPO MEDICO | 531.319.0013 | 53101-1480 | EQUIPO | ELASTOGRAFO
353 | B-ELECT-5310880181-0002 | ELECTROAUDIOMETRO OBJETIVO AUTOMATIZADO | EQUIPO MEDICO | 531.088.0181 | 53101-1350 | EQUIPO | ELECTROAUDIOMETRO
354 | B-ELECT-5311680069-0012 | ELECTROCARDIOGRAFO MULTICANAL CON INTERPRETACION (AVANZADO) | EQUIPO MEDICO | 531.168.0069 | 53101-1411 | EQUIPO | ELECTROCARDIOGRAFO
355 | B-ELECT-5311680069-0013 | ELECTROCARDIOGRAFO MULTICANAL CON INTERPRETACION (BASICO) | EQUIPO MEDICO | 531.168.0069 | 53101-1411 | EQUIPO | ELECTROCARDIOGRAFO
356 | B-ELECT-5311680069-0009 | ELECTROCARDIOGRAFO MULTICANAL CON INTERPRETACION (INTERMEDIO) | EQUIPO MEDICO | 531.168.0069 | 53101-1411 | EQUIPO | ELECTROCARDIOGRAFO
357 | B-ELECT-5313280140-0002 | ELECTROCAUTERIO DENTAL | EQUIPO MEDICO | 531.328.0140 | 53101-1497 | EQUIPO | ELECTROCAUTERIO
358 | I-ELECT-5319250022-0001 | ELECTROENCEFALOGRAFO (32 CANALES) | EQUIPO MEDICO | 531.925.0022 | 53101-1846 | EQUIPO | ELECTROENCEFALOGRAFO
359 | B-ELECT-5313800103-0003 | ELECTROESTIMULADOR NEUROMUSCULAR DE ALTO VOLTAJE CORRIENTE PULSATIL Y DETECCION | EQUIPO MEDICO | 531.380.0103 | 53101-1571 | EQUIPO | ELECTROESTIMULADOR
360 | B-ELECT-5313800806-0004 | ELECTROESTIMULADOR NEUROMUSCULAR DE BAJO VOLTAJE Y CORRIENTES DIADINAMICAS | EQUIPO MEDICO | 531.380.0806 | 53101-1574 | EQUIPO | ELECTROESTIMULADOR
361 | B-ELECT-5313330317-0005 | ELECTROMIOGRAFO (4 CANALES) | EQUIPO MEDICO | 531.333.0317 | 53101-1510 | EQUIPO | ELECTROMIOGRAFO
362 | I-ELECT-5316350114-0001 | ELECTROMOTOR PARA CIRUGIA | EQUIPO MEDICO | 531.635.0114 | 53101-1731 | EQUIPO | ELECTROMOTOR
363 | B-ELECT-5313800087-0002 | ELECTRONISTAGMOGRAFO (ESTIMULO OIDO INTERNO) | EQUIPO MEDICO | 531.380.0087 | 53101-1570 | EQUIPO | ELECTRONISTAGMOGRAFO
364 | B-ELECT-5313800905-0003 | ELECTRONISTAGMOGRAFO (OPTOQUINETICO Y VESTIBULAR CON SILLA ROTATORIA) | EQUIPO MEDICO | 531.380.0905 | 53101-1575 | EQUIPO | ELECTRONISTAGMOGRAFO
365 | I-ELECT-5313220013-0002 | ELECTRORRETINOGRAFO | EQUIPO MEDICO | 531.322.0013 | 53101-1482 | EQUIPO | ELECTRORRETINOGRAFO
366 | B-ELEVA-5373270551-0002 | ELEVADOR APICAL FLOHR DERECHO | INSTRUMENTAL | 537.327.0551 | 53201-0449 | PIEZA | ELEVADOR
367 | B-ELEVA-5373270700-0002 | ELEVADOR APICAL FLOHR IZQUIERDO | INSTRUMENTAL | 537.327.0700 | 53201-0449 | PIEZA | ELEVADOR
368 | B-ELEVA-5373272797-0004 | ELEVADOR APICAL FLOHR RECTO | INSTRUMENTAL | 537.327.2797 | 53101-4369 | PIEZA | ELEVADOR
369 | I-ELEVA-5373270452-0001 | ELEVADOR BEIN DE 2 A 3 MM ANCHO DE HOJA | INSTRUMENTAL | 537.327.0452 | 53101-4330 | PIEZA | ELEVADOR
370 | I-ELEVA-5373272664-0001 | ELEVADOR BEIN DE 4MM ANCHO DE HOJA | INSTRUMENTAL | 537.327.2664 | 53101-4359 | PIEZA | ELEVADOR
371 | B-ELEVA-5373272847-0001 | ELEVADOR COBB (240 A 280 MM) | INSTRUMENTAL | 537.327.2847 | 53201-0449 | PIEZA | ELEVADOR
372 | B-ELEVA-5373272896-0001 | ELEVADOR CUSHING (170 A 195 MM) | INSTRUMENTAL | 537.327.2896 | 53101-4379 | PIEZA | ELEVADOR
373 | I-ELEVA-5373271534-0001 | ELEVADOR SELDIN DE BANDERA DERECHO CON HOJA GRANDE | INSTRUMENTAL | 537.327.1534 | 53101-4352 | PIEZA | ELEVADOR
374 | I-ELEVA-5373271609-0001 | ELEVADOR SELDIN DE BANDERA IZQUIERDO CON HOJA GRANDE | INSTRUMENTAL | 537.327.1609 | 53101-4353 | PIEZA | ELEVADOR
375 | I-ELEVA-5373270809-0001 | ELEVADOR TIPO CRYER WHITE DERECHO CON HOJA GRANDE | INSTRUMENTAL | 537.327.0809 | 53101-4344 | PIEZA | ELEVADOR
376 | I-ELEVA-5373270957-0001 | ELEVADOR TIPO CRYER WHITE DERECHO CON HOJA PEQUEÑA | INSTRUMENTAL | 537.327.0957 | 53101-4346 | PIEZA | ELEVADOR
377 | I-ELEVA-5373270908-0001 | ELEVADOR TIPO CRYER WHITE IZQUIERDO CON HOJA GRANDE | INSTRUMENTAL | 537.327.0908 | 53101-4345 | PIEZA | ELEVADOR
378 | I-ELEVA-5373271104-0001 | ELEVADOR TIPO CRYER WHITE IZQUIERDO CON HOJA PEQUEÑA | INSTRUMENTAL | 537.327.1104 | 53101-4347 | PIEZA | ELEVADOR
379 | I-ENDOS-5318570925-0001 | ENDOSCOPIO NASAL RIGIDO | EQUIPO MEDICO | 531.857.0925 | 53101-1828 | EQUIPO | ENDOSCOPIO
380 | B-ENDOS-5319420021-0002 | ENDOSCOPIO NEUROQUIRURGICO RIGIDO | EQUIPO MEDICO | 531.942.0021 | 53101-1870 | EQUIPO | ENDOSCOPIO
381 | B-ENDOS-5319420021-0003 | ENDOSCOPIO NEUROQUIRURGICO RIGIDO (PEDIATRICO) | EQUIPO MEDICO | 531.942.0021 | 53101-1870 | EQUIPO | ENDOSCOPIO
382 | I-ENTER-5310005300-A001 | ENTERO DE ACERO INOXIDABLE | MOBILIARIO | SIN CLAVE | 53101-2199 | PIEZA | ENTERO
383 | B-EQUIP-SC-5415190-0001 | EQUIPO DE ATRESIA ESOFAGICA | INSTRUMENTAL | SIN CLAVE | 53201-0449 | SET | SET ATRESIA
384 | B-EQUIP-SC-5434351-0001 | EQUIPO DE CIERRE DE COLOSTOMIA EN ADULTO | INSTRUMENTAL | SIN CLAVE | 53201-0449 | SET | SET COLOSTOMIA
385 | B-SETSD-SC-5315200-0002 | EQUIPO DE CIRUGIA PARA RESECCION TRANSURETRAL | INSTRUMENTAL | SIN CLAVE | 53201-0449 | SET | SET CIRUGIA
386 | B-SETSD-SC-5391920-0002 | EQUIPO DE CISTOPEXIA | INSTRUMENTAL | SIN CLAVE | 53201-0449 | SET | SET CISTOPEXIA
387 | B-SETSD-SC-5315300-0002 | EQUIPO DE COCCIGECTOMIA | INSTRUMENTAL | SIN CLAVE | 53201-0449 | SET | SET COCCIGECTOMIA
388 | B-EQUIP-SC-5332016-0001 | EQUIPO DE COLOCACION DE CATETER TENCOFF PERITONEO | INSTRUMENTAL | SIN CLAVE | 53201-0449 | SET | SET CATETER
389 | B-EQUIP-SC-5315120-0002 | EQUIPO DE COLOSTOMIA | INSTRUMENTAL | SIN CLAVE | 53201-0449 | SET | SET COLOSTOMIA
390 | B-EQUIP-SC-5390000-0002 | EQUIPO DE CONDUCTO ILEAL | INSTRUMENTAL | SIN CLAVE | 53201-0449 | SET | SET CONDUCTO ILEAL
391 | B-EQUIP-SC-5315140-0002 | EQUIPO DE CONEXION | INSTRUMENTAL | SIN CLAVE | 53201-0449 | SET | SET CONEXION
392 | B-EQUIP-SC-5321180-0003 | EQUIPO DE CURACION (4 PIEZAS) | INSTRUMENTAL | SIN CLAVE | 53201-0449 | SET | SET CURACION | 01. Con 4 piezas de instrumental.
393 | B-EQUIP-SC-5321180-0004 | EQUIPO DE CURACION (5 PIEZAS) | INSTRUMENTAL | SIN CLAVE | 53201-0449 | SET | SET CURACION | 01. Con 5 piezas de instrumental.
394 | B-EQUIP-5310880173-0003 | EQUIPO DE EMISIONES OTOACUSTICAS | EQUIPO MEDICO | 531.088.0173 | 53101-1349 | EQUIPO | EQUIPO EMISIONES OTOACUSTICAS
395 | I-EQUIP-5311070170-0001 | EQUIPO DE FLUIDOTERAPIA PARA MIEMBROS INFERIORES | EQUIPO MEDICO | 531.107.0170 | 53101-1357 | EQUIPO | FLUIDOTERAPIA
396 | B-EQUIP-5313080011-0002 | EQUIPO DE HIDRODISECCION DE TEJIDOS SUAVES | EQUIPO MEDICO | 531.308.0011 | 53101-1474 | EQUIPO | HIDRODISECCION
397 | B-EQUIP-SC-5931319-0001 | EQUIPO DE INSTALACION CATETER PARA HEMODIALISIS Y/O SUTURA | INSTRUMENTAL | SIN CLAVE | 53201-0449 | SET | SET CATETER
398 | B-EQUIP-SC-5125000-0002 | EQUIPO DE LAPAROTOMIA EXPLORADORA | INSTRUMENTAL | SIN CLAVE | 53201-0449 | SET | SET LAPAROTOMIA EXPLORADORA | 01. Con 80 piezas de instrumental.
399 | B-EQUIP-SC-5125000-0003 | EQUIPO DE LAPAROTOMIA EXPLORADORA | INSTRUMENTAL | 537.830.0344 | 53101-6395 | SET | SET LAPAROTOMIA EXPLORADORA | 01. Con 73 piezas de instrumental.
400 | B-EQUIP-5640021159-0002 | EQUIPO DE LASER TERAPEUTICO PARA REHABILITACION | EQUIPO MEDICO | 564.002.1159 | 53101-2188 | EQUIPO | LASER TERAPEUTICO
401 | B-EQUIP-SC-5412203-0001 | EQUIPO DE LIBERACION DEL TUNEL DEL CARPIO | INSTRUMENTAL | SIN CLAVE | 53201-0449 | SET | SET TUNEL DEL CARPIO
402 | B-EQUIP-SC-5131000-0002 | EQUIPO DE MASTECTOMIA | INSTRUMENTAL | SIN CLAVE | 53201-0449 | SET | SET MASTECTOMIA
403 | B-EQUIP-SC-5413000-0001 | EQUIPO DE MEATOTOMIA | INSTRUMENTAL | SIN CLAVE | 53201-0449 | SET | SET MEATOTOMIA
404 | B-EQUIP-5313412571-0002 | EQUIPO DE RAYOS X CON FLUROSCOPIA MOVIL DIGITAL TIPO ARCO EN "C" | EQUIPO MEDICO | 531.341.2571 | 53101-1541 | EQUIPO | RAYOS X FLUOROSCOPIA
405 | B-EQUIP-SC-5419211-0004 | EQUIPO DE SUTURA (12 PIEZAS) | INSTRUMENTAL | SIN CLAVE | 53201-0449 | SET | SET SUTURA | 01. Con 12 piezas de instrumental.
406 | B-EQUIP-SC-5419211-0002 | EQUIPO DE SUTURA (13 PIEZAS) | INSTRUMENTAL | SIN CLAVE | 53101-0167 | SET | SET SUTURA | 01. Con 13 piezas de instrumental.
407 | B-EQUIP-SC-5419211-0001 | EQUIPO DE SUTURA (16 PIEZAS) | INSTRUMENTAL | SIN CLAVE | 53101-0167 | SET | SET SUTURA | 01. Con 16 piezas de instrumental.
408 | B-EQUIP-SC-5211400-0001 | EQUIPO DE TENORRAFIA | INSTRUMENTAL | SIN CLAVE | 53201-0449 | SET | SET TENORRAFIA
409 | B-EQUIP-5318840054-0002 | EQUIPO DE TRACCION CERVICAL | EQUIPO MEDICO | 531.884.0054 | 53101-1836 | EQUIPO | EQUIPO DE TRACCION
410 | I-EQUIP-5190023600-0002 | EQUIPO DIGITAL PARA CONTROL DE ASISTENCIAS | MOBILIARIO | SIN CLAVE | 51901-0236 | PIEZA | CONTROL DE ASISTENCIAS
411 | B-EQUIP-5333421476-0002 | EQUIPO ELECTRICO PARA CONEXION ESTERIL | EQUIPO DE LABORATORIO | 533.342.1476 | 53101-6539 | EQUIPO | EQUIPO PARA CONEXION ESTERIL
412 | B-EQUIP-5313450321-0005 | EQUIPO NEUMATICO PARA ISQUEMIA | EQUIPO MEDICO | 531.345.0321 | 53101-1545 | EQUIPO | EQUIPO PARA ISQUEMIA
413 | B-EQUIP-5310720064-0003 | EQUIPO PARA ARTROSCOPIA | EQUIPO MEDICO | 531.072.0064 | 53101-1336 | EQUIPO | ARTROSCOPIA
414 | B-EQUIP-5336090120-0002 | EQUIPO PARA DIAGNOSTICO VASCULAR PERIFERICO | EQUIPO MEDICO | 533.609.0120 | 53101-1881 | EQUIPO | DIAGNOSTICO VASCULAR
415 | B-EQUIP-5640020953-0003 | EQUIPO PARA FORTALECIMIENTO DE EXTREMIDADES INFERIORES | EQUIPO MEDICO | 564.002.0953 | 53101-2173 | EQUIPO | FORTALECIMIENTO
416 | B-EQUIP-5640020946-0003 | EQUIPO PARA FORTALECIMIENTO DE EXTREMIDADES SUPERIORES E INFERIORES | EQUIPO MEDICO | 564.002.0946 | 53101-2172 | EQUIPO | FORTALECIMIENTO
417 | B-EQUIP-5640020656-0002 | EQUIPO PARA LA EVALUACION Y FORTALECIMIENTO DE CUADRICEPS | EQUIPO MEDICO | 564.002.0656 | 53101-2152 | EQUIPO | EQUIPO DE FORTALECIMIENTO
418 | B-EQUIP-5315640267-0006 | EQUIPO PARA LAPAROSCOPIA | EQUIPO MEDICO | 531.564.0267 | 53101-1655 | EQUIPO | LAPAROSCOPIA
419 | I-EQUIP-5313280215-0001 | EQUIPO PARA SELLADO DE VASOS | EQUIPO MEDICO | 531.328.0215 | 53101-1501 | EQUIPO | ELECTROCIRUGIA
420 | B-EQUIP-5318480027-0004 | EQUIPO PARA TAMIZ AUDITIVO (EMISIONES OTOACUSTICAS) | EQUIPO MEDICO | 531.848.0027 | 53101-1827 | EQUIPO | EMISIONES (OTOACUSTICAS)
421 | B-EQUIP-5313400235-0002 | EQUIPO PARA TERAPIA DE REEMPLAZO RENAL CONTINUO | EQUIPO MEDICO | 531.340.0235 | 53101-1516 | EQUIPO | EQUIPO PARA TERAPIA RENAL
422 | B-EQUIP-5338600041-0009 | EQUIPO PARA TINCION AUTOMATIZADA DE TEJIDOS | EQUIPO DE LABORATORIO | 533.860.0041 | 53101-1310 | EQUIPO | TINCION TEJIDOS
423 | I-TRACC-5318840153-0001 | EQUIPO PARA TRACCION CERVICO-PELVICO-TORACICA | EQUIPO MEDICO | 531.884.0153 | 53101-1837 | EQUIPO | TRACCION CERVICO-PELVICO-TORACICA
424 | I-UROAN-5333421385-0003 | EQUIPO PARA UROANALISIS | EQUIPO DE LABORATORIO | 533.342.1385 | 53101-1232 | EQUIPO | UROANALISIS
425 | B-EQUIP-SC-1952100-0001 | EQUIPO UNIVERSAL | INSTRUMENTAL | SIN CLAVE | 53201-0449 | SET | SET UNIVERSAL | 01. Con 26 piezas de instrumental.
426 | B-ERGOM-5313430174-0003 | ERGOMETRO PARA MIEMBROS INFERIORES | EQUIPO MEDICO | 531.343.0174 | 53101-1542 | EQUIPO | ERGOMETRO
427 | I-ERGOM-5313430182-0001 | ERGOMETRO PARA MIEMBROS SUPERIORES | EQUIPO MEDICO | 531.343.0182 | 53101-1543 | EQUIPO | ERGOMETRO
428 | B-ESCAL-5193150017-0004 | ESCALERA DE TIJERA (10 PELDAÑOS) | MOBILIARIO | SIN CLAVE | 51901-0106 | PIEZA | ESCALERA
429 | I-ESCAL-5193150017-0001 | ESCALERA DE TIJERA DE (3 PELDAÑOS) | MOBILIARIO | SIN CLAVE | 51901-0106 | PIEZA | ESCALERA
430 | I-ESCAL-5193150017-0002 | ESCALERA DE TIJERA DE (5 PELDAÑOS) | MOBILIARIO | SIN CLAVE | 51901-0106 | PIEZA | ESCALERA
431 | I-ESCAL-5193150017-0003 | ESCALERA DE TIJERA DE (7 PELDAÑOS) | MOBILIARIO | SIN CLAVE | 51901-0106 | PIEZA | ESCALERA
432 | I-ESCAL-5190010700-0001 | ESCALERA METALICA PARA ALMACEN | MOBILIARIO | SIN CLAVE | 51901-0107 | PIEZA | ESCALERA
433 | B-ESCAL-5640021225-0004 | ESCALERA Y RAMPA CON BARANDAL (ELECTROMECANICA) | MOBILIARIO MEDICO | SIN CLAVE | 53101-2190 | PIEZA | ESCALERA
434 | B-ESCAL-5640021225-0005 | ESCALERA Y RAMPA CON BARANDAL (MADERA) | MOBILIARIO MEDICO | SIN CLAVE | 53101-2190 | PIEZA | ESCALERA
435 | B-ESCAL-5133520111-0001 | ESCALERILLA DE DOS PELDAÑOS | MOBILIARIO MEDICO | 513.352.0111 | 51201-0060 | PIEZA | ESCALERILLA | 01. Se requiere especificar clave de Pantone (PMS).
436 | I-ESCAL-5640020540-0001 | ESCALERILLA DE MADERA | MOBILIARIO MEDICO | 564.002.0540 | 53101-2145 | PIEZA | ESCALERILLA
437 | I-ESCRI-5110002200-0001 | ESCRITORIO CON CUBIERTA PLANA DE 2 GAVETAS DEL LADO DERECHO | MOBILIARIO | SIN CLAVE | 51101-0022 | PIEZA | ESCRITORIO | 01. Se requiere especificar clave de Pantone (PMS).
438 | I-ESCRI-5113390347-0001 | ESCRITORIO CON PEDESTAL Y LATERAL | MOBILIARIO | SIN CLAVE | 51101-0022 | PIEZA | ESCRITORIO | 01. Se requiere especificar clave de Pantone (PMS).
439 | I-ESCRI-5110002200-0002 | ESCRITORIO EJECUTIVO CON 2 CAJONES Y ARCHIVERO | MOBILIARIO | SIN CLAVE | 51101-0022 | PIEZA | ESCRITORIO | 01. Se requiere especificar clave de Pantone (PMS).
440 | I-ESCRI-5110002200-A003 | ESCRITORIO EN L CON ARCHIVERO MOVIL | MOBILIARIO | SIN CLAVE | 51101-0022 | PIEZA | ESCRITORIO | 01. Se requiere especificar clave de Pantone (PMS).
441 | I-ESCRI-SC-5130000-0001 | ESCRITORIO MEDICO CON CAJON LATERAL | MOBILIARIO | SIN CLAVE | 51101-0022 | PIEZA | ESCRITORIO | 01. Se requiere especificar clave de Pantone (PMS).
442 | I-ESCRI-5113391242-0001 | ESCRITORIO OPERATIVO (4 PERSONAS) | MOBILIARIO | SIN CLAVE | 51101-0156 | PIEZA | ESCRITORIO | 01. Se requiere especificar clave de Pantone (PMS).
443 | B-ESCRI-5112630343-0003 | ESCRITORIO PARA DIRECCION | MOBILIARIO | SIN CLAVE | 51101-0146 | PIEZA | ESCRITORIO | 01. Se requiere especificar clave de Pantone (PMS).
444 | I-ESCRI-SC-5200000-0001 | ESCRITORIO TIPO BALA | MOBILIARIO | SIN CLAVE | 51101-0022 | PIEZA | ESCRITORIO | 01. Se requiere especificar clave de Pantone (PMS).
445 | I-ESCUR-SC-5000000-0001 | ESCURRIDOR PARA TUBOS Y MATRACES | MOBILIARIO | SIN CLAVE | 53101-0341 | PIEZA | ESCURRIDOR
446 | B-ESFIG-5311160377-0006 | ESFIGMOMANOMETRO ANEROIDE DE PARED | EQUIPO MEDICO | 531.116.0377 | 53101-1368 | EQUIPO | ESFIGMOMANOMETRO
447 | B-ESFIG-5311160369-0013 | ESFIGMOMANOMETRO ANEROIDE PORTATIL (DE PEDESTAL) | EQUIPO MEDICO | 531.116.0369 | 53101-1367 | EQUIPO | ESFIGMOMANOMETRO
448 | B-ESPAT-5373700912-0004 | ESPATULA BEALE | INSTRUMENTAL | 537.370.0912 | 53201-0449 | PIEZA | ESPATULA
449 | B-ESPAT-5373700029-0002 | ESPATULA METALICA NO 3 | INSTRUMENTAL | 537.370.0029 | 53101-2855 | PIEZA | ESPATULA
450 | I-ESPAT-5373700128-0001 | ESPATULA PARA RESINA DE PLASTICO | INSTRUMENTAL | 537.370.0128 | 53101-4475 | PIEZA | ESPATULA
451 | B-ESPEC-5333610045-0002 | ESPECTROFOTOMETRO DE RANGO VISIBLE | EQUIPO DE LABORATORIO | 533.361.0045 | 53101-1239 | EQUIPO | ESPECTROFOTOMETRO
452 | B-ESPEC-5373750180-0001 | ESPECULO AURICULAR BOUCHERON (4 A 7.2 MM) | INSTRUMENTAL | 537.375.0180 | 53201-0449 | PIEZA | ESPECULO
453 | B-ESPEJ-5373832251-0002 | ESPEJO BUCAL NO 5 | INSTRUMENTAL | 537.383.2251 | 53101-4538 | PIEZA | ESPEJO BUCAL
454 | I-ESPEJ-5640020995-0001 | ESPEJO DE TRES SECCIONES | MOBILIARIO MEDICO | 564.002.0995 | 53101-2176 | PIEZA | ESPEJO
455 | I-ESPEJ-5640020466-0001 | ESPEJO DE UNA SECCION | MOBILIARIO MEDICO | 564.002.0466 | 53101-2143 | PIEZA | ESPEJO
456 | I-ESPEJ-5373830024-0001 | ESPEJO DENTAL NO 3 | INSTRUMENTAL | 537.383.0024 | 53101-4516 | PIEZA | ESPEJO DENTAL
457 | I-ESPEJ-5373830081-0001 | ESPEJO DENTAL NO 5 | INSTRUMENTAL | 537.383.0081 | 53201-0449 | PIEZA | ESPEJO DENTAL
458 | B-ESPEJ-5373832293-0001 | ESPEJO LARINGEO (16 MM) | INSTRUMENTAL | 537.383.2293 | 53201-0449 | PIEZA | ESPEJO
459 | I-ESPEJ-5640020987-0001 | ESPEJO PARA VALORAR POSTURA | MOBILIARIO MEDICO | 564.002.0987 | 53101-2175 | PIEZA | ESPEJO
460 | B-ESPEJ-5373830040-0001 | ESPEJO PRATT (15 CM) | INSTRUMENTAL | 537.383.0040 | 53201-0449 | PIEZA | ESPEJO
461 | I-ESPEJ-5373750305-0001 | ESPEJO VAGINAL GRAVES O PEDERSON CHICO | INSTRUMENTAL | 537.375.0305 | 53101-4500 | PIEZA | ESPEJO VAGINAL
462 | I-ESPEJ-5373750313-0001 | ESPEJO VAGINAL GRAVES O PEDERSON GRANDE | INSTRUMENTAL | 537.375.0313 | 53101-4501 | PIEZA | ESPEJO VAGINAL
463 | I-ESPEJ-5373750321-0001 | ESPEJO VAGINAL GRAVES O PEDERSON TAMAÑO MEDIANO | INSTRUMENTAL | 537.375.0321 | 53101-4502 | PIEZA | ESPEJO VAGINAL
464 | I-ESPIR-5313610171-0001 | ESPIROMETRO COMPUTARIZADO CON NEUMOTACOGRAFO | EQUIPO MEDICO | 531.361.0171 | 53101-1563 | EQUIPO | ESPIROMETRO
465 | B-ESPIR-5313610015-0002 | ESPIROMETRO CON NEUMOTACOGRAFO | EQUIPO MEDICO | 531.361.0015 | 53101-1561 | EQUIPO | ESPIROMETRO
466 | B-ESTAC-5310034600-0002 | ESTACION DE LAVADO DE OJOS DE MURO | MOBILIARIO | SIN CLAVE | 53101-0346 | PIEZA | LAVADO DE OJOS | 01. Se requiere especificar clave de Pantone (PMS).
467 | I-MESAS-5110006400-0159 | ESTACION DE TRABAJO | MOBILIARIO | SIN CLAVE | 51101-0040 | PIEZA | MESA
468 | B-ESTAC-5640020854-0002 | ESTACION DE TRABAJO PARA ACTIVIDADES COGNITIVAS | MOBILIARIO MEDICO | 564.002.0854 | 53101-2165 | EQUIPO | TRABAJO COGNITIVO
469 | I-ESTAD-5316140424-0001 | ESTADIMETRO PEDIATRICO | MOBILIARIO MEDICO | 531.614.0424 | 53101-1698 | PIEZA | ESTADIMETRO
470 | I-ESTAN-5133600022-0002 | ESTANTE DE ACERO INOXIDABLE (7 ENTREPAÑOS) | MOBILIARIO | SIN CLAVE | 53101-0177 | PIEZA | ESTANTE
471 | B-ESTAN-5133600022-0004 | ESTANTE GUARDA ESTERIL | MOBILIARIO | SIN CLAVE | 51101-0260 | PIEZA | ESTANTE | 01. Se requiere especificar clave de Pantone (PMS).
472 | B-ESTER-5313851031-0005 | ESTERILIZADOR DE BAJA TEMPERATURA A TRAVES DE PLASMA DE PEROXIDO DE HIDROGENO | EQUIPO MEDICO | 531.385.1031 | 53101-1585 | EQUIPO | ESTERILIZADOR
473 | B-ESTER-5313851056-0021 | ESTERILIZADOR DE VAPOR AUTOGENERADO DE DOS PUERTAS (1000 A 1170 L) | EQUIPO MEDICO | 531.385.1056 | 53101-1587 | EQUIPO | ESTERILIZADOR
474 | B-ESTER-5313851056-0017 | ESTERILIZADOR DE VAPOR AUTOGENERADO DE DOS PUERTAS (250 A 310 L) | EQUIPO MEDICO | 531.385.1056 | 53101-1587 | EQUIPO | ESTERILIZADOR
475 | B-ESTER-5313851056-0019 | ESTERILIZADOR DE VAPOR AUTOGENERADO DE DOS PUERTAS (585 A 630 L) | EQUIPO MEDICO | 531.385.1056 | 53101-1587 | EQUIPO | ESTERILIZADOR
476 | B-ESTER-5313851122-0004 | ESTERILIZADOR DE VAPOR AUTOGENERADO DE MESA | EQUIPO MEDICO | 531.385.1122 | 53101-1589 | EQUIPO | ESTERILIZADOR
477 | B-ESTER-5313851056-0020 | ESTERILIZADOR DE VAPOR AUTOGENERADO DE UNA PUERTA (1030 A 1170 L) | EQUIPO MEDICO | 531.385.1056 | 53101-1587 | EQUIPO | ESTERILIZADOR
478 | B-ESTER-5313851056-0016 | ESTERILIZADOR DE VAPOR AUTOGENERADO DE UNA PUERTA (250 A 310 L) | EQUIPO MEDICO | 531.385.1056 | 53101-1587 | EQUIPO | ESTERILIZADOR
479 | B-ESTER-5313851056-0018 | ESTERILIZADOR DE VAPOR AUTOGENERADO DE UNA PUERTA (585 A 630 L) | EQUIPO MEDICO | 531.385.1056 | 53101-1587 | EQUIPO | ESTERILIZADOR
480 | B-ESTER-5313851080-0006 | ESTERILIZADOR DE VAPOR AUTOGENERADO PARA DENTAL Y MAXILOFACIAL | EQUIPO MEDICO | 531.385.1080 | 53101-1588 | EQUIPO | ESTERILIZADOR
481 | I-ESTER-5313851064-0001 | ESTERILIZADOR DE VAPOR AUTOGENERADO PARA LABORATORIO | EQUIPO DE LABORATORIO | 531.385.1064 | 53101-1145 | EQUIPO | ESTERILIZADOR
482 | B-ESTER-5313850835-0003 | ESTERILIZADOR DE VAPOR DIRECTO (400 A 520 L) | EQUIPO MEDICO | 531.385.0835 | 53101-1582 | EQUIPO | ESTERILIZADOR
483 | B-ESTER-5310015300-0002 | ESTERILIZADOR ELECTRICO DE ASAS BACTERIOLOGICAS | EQUIPO DE LABORATORIO | SIN CLAVE | 53101-0153 | EQUIPO | ESTERILIZADOR
484 | I-ESTET-5313750126-0001 | ESTETOSCOPIO DE CAPSULA DOBLE | EQUIPO MEDICO | 531.375.0126 | 53101-1566 | EQUIPO | ESTETOSCOPIO
485 | I-ESTET-5313750126-A002 | ESTETOSCOPIO DE CAPSULA DOBLE PEDIATRICO | EQUIPO MEDICO | 531.375.0126 | 53101-1566 | EQUIPO | ESTETOSCOPIO
486 | B-ESTET-5313750209-0003 | ESTETOSCOPIO DE CAPSULA SENCILLA | EQUIPO MEDICO | 531.375.0209 | 53101-1568 | EQUIPO | ESTETOSCOPIO
487 | I-ESTET-5313750159-0003 | ESTETOSCOPIO DE PINARD | EQUIPO MEDICO | 531.375.0159 | 53101-1567 | EQUIPO | ESTETOSCOPIO
488 | B-ESTIM-5313800145-0004 | ESTIMULADOR TENS/EMS | EQUIPO MEDICO | 531.380.0145 | 53101-1573 | EQUIPO | ESTIMULADOR
489 | B-ESTUC-5312951188-0003 | ESTUCHE DE DIAGNOSTICO BASICO | EQUIPO MEDICO | 531.295.1188 | 53101-1469 | EQUIPO | ESTUCHE
490 | B-ESTUC-5312951162-0007 | ESTUCHE DE DIAGNOSTICO HOSPITALARIO | EQUIPO MEDICO | 531.295.1162 | 53101-1468 | EQUIPO | ESTUCHE
491 | I-ESTUF-5333910106-0001 | ESTUFA BACTERIOLOGICA CON DOBLE PUERTA | EQUIPO DE LABORATORIO | 533.391.0106 | 53101-1242 | EQUIPO | ESTUFA
492 | I-ESTUF-5333910106-A002 | ESTUFA BACTERIOLOGICA CON DOBLE PUERTA (56 CM) | EQUIPO DE LABORATORIO | 533.391.0106 | 53101-1242 | EQUIPO | ESTUFA
493 | I-ESTUF-5233700052-A001 | ESTUFA CON PLANCHA FREIDORA A GAS | MOBILIARIO | SIN CLAVE | 51901-0114 | PIEZA | ESTUFA
494 | I-ESTUF-5333910262-0001 | ESTUFA DE CULTIVO PARA MICROORGANISMOS ANAEROBIOS | EQUIPO DE LABORATORIO | 533.391.0262 | 53101-1243 | EQUIPO | ESTUFA
495 | B-ESTUF-5233700122-0001 | ESTUFA INDUSTRIAL DE GAS | MOBILIARIO | SIN CLAVE | 51901-0114 | PIEZA | ESTUFA
496 | I-ESTUF-5233700052-0002 | ESTUFA TIPO SANITARIO A GAS (4 QUEMADORES) | MOBILIARIO | SIN CLAVE | 51901-0114 | PIEZA | ESTUFA
497 | B-ESTUF-5233710184-0001 | ESTUFON DOBLE DE GAS | MOBILIARIO | SIN CLAVE | 51901-0114 | PIEZA | ESTUFA
498 | I-EXCAV-5373970168-0001 | EXCAVADOR TIPO WHITE NO. 17 | INSTRUMENTAL | 537.397.0168 | 53201-0449 | PIEZA | EXCAVADOR
499 | I-EXCAV-5373970150-0001 | EXCAVADOR TIPO WHITE NO. 5 | INSTRUMENTAL | 537.397.0150 | 53101-4554 | PIEZA | EXCAVADOR
500 | I-EXOFT-5313890062-0001 | EXOFTALMOMETRO DE PRISMAS | EQUIPO MEDICO | 531.389.0062 | 53101-1591 | EQUIPO | EXOFTALMOMETRO
501 | B-EXPLO-5354090531-0002 | EXPLORADOR DOBLE EXTREMO NO. 5 | INSTRUMENTAL | 535.409.0531 | 53201-0449 | PIEZA | EXPLORADOR
502 | I-EXPLO-5354090036-0001 | EXPLORADOR PUNTA DE BOTON | INSTRUMENTAL | 535.409.0036 | 53101-2287 | PIEZA | EXPLORADOR
503 | I-EXTIN-SC-5130000-0001 | EXTINGUIDOR METALICO RECARGABLE | MOBILIARIO | SIN CLAVE | 56902-0609 | PIEZA | EXTINTOR
504 | I-EXTIN-5690060900-0002 | EXTINGUIDORES POLVO QUIMICO SECO | MOBILIARIO | SIN CLAVE | 56902-0609 | PIEZA | EXTINTOR
505 | I-EXTIN-5690060900-0003 | EXTINTOR DE CARRETILLA | MOBILIARIO | SIN CLAVE | 56902-0609 | PIEZA | EXTINTOR
506 | I-EXTIN-5690060900-0001 | EXTINTOR DE CO2 | MOBILIARIO | SIN CLAVE | 56902-0609 | PIEZA | EXTINTOR
507 | I-EXTIN-5690060900-0004 | EXTINTOR PORTATIL | MOBILIARIO | SIN CLAVE | 56902-0609 | PIEZA | EXTINTOR
508 | B-EXTRA-5333421351-0002 | EXTRACTOR DE PLASMA | EQUIPO MEDICO | 533.342.1351 | 53101-1231 | EQUIPO | EXTRACTOR
509 | I-FLANE-5374250016-0001 | FLANERA DE ACERO INOXIDABLE | INSTRUMENTAL | 537.425.0016 | 53101-4562 | PIEZA | FLANERA
510 | B-FLEXO-5313500109-0002 | FLEXOEXTENSOR PARA MOVILIZACION CONTINUA Y PASIVA DE CADERA Y RODILLA | EQUIPO MEDICO | 531.350.0109 | 53101-1550 | EQUIPO | FLEXOEXTENSOR
511 | I-FLUJO-5314230052-0001 | FLUJOMETRO DE PARED (AIRE) | MOBILIARIO MEDICO | 531.423.0052 | 53101-1602 | PIEZA | FLUJOMETRO
512 | I-FLUJO-5314230052-0002 | FLUJOMETRO DE PARED (OXIGENO) | MOBILIARIO MEDICO | 531.423.0052 | 53101-1602 | PIEZA | FLUJOMETRO
513 | I-FLUJO-5314230052-0003 | FLUJOMETRO DE PARED (VACIO) | MOBILIARIO MEDICO | 531.423.0052 | 53101-1602 | PIEZA | FLUJOMETRO
514 | B-FONOD-5312920019-0006 | FONODETECTOR DE LATIDOS FETALES | EQUIPO MEDICO | 531.292.0019 | 53101-1464 | EQUIPO | FONODETECTOR
515 | I-FORCE-5374260015-0001 | FORCEPS DENTAL TIPO KLEIN INFANTIL | INSTRUMENTAL | 537.426.0015 | 53101-2890 | PIEZA | FORCEPS DENTAL
516 | B-FORCE-5374260544-0002 | FORCEPS KLEIN NO. 3 | INSTRUMENTAL | 537.426.0544 | 53101-4592 | PIEZA | FORCEPS DENTAL
517 | B-FORCE-5374260502-0002 | FORCEPS KLEIN PARA ODONTECTOMIAS NO. 6 | INSTRUMENTAL | 537.426.0502 | 53101-4591 | PIEZA | FORCEPS DENTAL
518 | I-FORCE-5374260221-0001 | FORCEPS NO. 101 | INSTRUMENTAL | 537.426.0221 | 53101-4573 | PIEZA | FORCEPS
519 | I-FORCE-5374260197-0001 | FORCEPS NO. 150 | INSTRUMENTAL | 537.426.0197 | 53101-4570 | PIEZA | FORCEPS
520 | I-FORCE-5374260189-0001 | FORCEPS NO. 151 | INSTRUMENTAL | 537.426.0189 | 53101-4569 | PIEZA | FORCEPS
521 | I-FORCE-5374260171-0001 | FORCEPS NO. 17 | INSTRUMENTAL | 537.426.0171 | 53101-4568 | PIEZA | FORCEPS
522 | I-FORCE-5374260262-0001 | FORCEPS NO. 18 DERECHO | INSTRUMENTAL | 537.426.0262 | 53101-4577 | PIEZA | FORCEPS
523 | I-FORCE-5374260288-0001 | FORCEPS NO. 18 IZQUIERDO | INSTRUMENTAL | 537.426.0288 | 53101-4579 | PIEZA | FORCEPS
524 | I-FORCE-5374260239-0001 | FORCEPS NO. 210 Y 222 JUEGO | INSTRUMENTAL | 537.426.0239 | 53101-4574 | SET | FORCEPS
525 | I-FORCE-5374260023-0001 | FORCEPS NO. 23 | INSTRUMENTAL | 537.426.0023 | 53101-4563 | PIEZA | FORCEPS
526 | I-FORCE-5374260460-0001 | FORCEPS NO. 53 DERECHO | INSTRUMENTAL | 537.426.0460 | 53101-4589 | PIEZA | FORCEPS
527 | I-FORCE-5374260270-0001 | FORCEPS NO. 53 IZQUIERDO | INSTRUMENTAL | 537.426.0270 | 53101-4578 | PIEZA | FORCEPS
528 | I-FORCE-5374260155-0001 | FORCEPS NO. 65 | INSTRUMENTAL | 537.426.0155 | 53101-4567 | PIEZA | FORCEPS
529 | I-FORCE-5374260411-0001 | FORCEPS NO. 69 | INSTRUMENTAL | 537.426.0411 | 53101-4588 | PIEZA | FORCEPS
530 | I-FORCE-5374260569-0001 | FORCEPS NO. 88 L | INSTRUMENTAL | 537.426.0569 | 53101-4593 | PIEZA | FORCEPS
531 | I-FORCE-5374260486-0001 | FORCEPS NO. 88 R | INSTRUMENTAL | 537.426.0486 | 53101-4590 | PIEZA | FORCEPS
532 | I-FORCE-5374260213-0001 | FORCEPS NO. 99 C | INSTRUMENTAL | 537.426.0213 | 53101-4572 | PIEZA | FORCEPS
533 | B-FORCE-5374260122-0001 | FORCEPS OBSTETRICO | INSTRUMENTAL | 537.426.0122 | 53201-0449 | PIEZA | FORCEPS
534 | I-FORCE-5374260205-0001 | FORCEPS PARA ODONTECTOMIAS DEL NO. 151 B | INSTRUMENTAL | 537.426.0205 | 53101-4571 | PIEZA | FORCEPS DENTAL
535 | I-FORCE-5374260726-0001 | FORCEPS PARA ODONTECTOMIAS DEL NO. 210 | INSTRUMENTAL | 537.426.0726 | 53101-4600 | PIEZA | FORCEPS DENTAL
536 | I-FORCE-5374260734-0001 | FORCEPS PARA ODONTECTOMIAS DEL NO. 222 | INSTRUMENTAL | 537.426.0734 | 53101-4601 | PIEZA | FORCEPS DENTAL
537 | I-FORCE-5374260353-0001 | FORCEPS WALSHAM DERECHO | INSTRUMENTAL | 537.426.0353 | 53101-4586 | PIEZA | FORCEPS
538 | I-FORCE-5374260387-0001 | FORCEPS WALSHAM IZQUIERDO | INSTRUMENTAL | 537.426.0387 | 53201-0449 | PIEZA | FORCEPS
539 | I-FOROP-5314250068-0001 | FOROPTERO REFRACTOR | EQUIPO MEDICO | 531.425.0068 | 53101-1606 | EQUIPO | FOROPTERO REFRACTOR
540 | I-FOTOC-5314300061-0001 | FOTOCOAGULADOR INTEGRAL PARA RETINA, ESTADO SOLIDO | EQUIPO MEDICO | 531.430.0061 | 53101-1607 | EQUIPO | FOTOCOAGULADOR
541 | B-FRACC-5333421351-0002 | FRACCIONADOR AUTOMATIZADO DE COMPONENTES SANGUINEOS | EQUIPO DE LABORATORIO | 533.342.1351 | 53101-1231 | EQUIPO | FRACCIONADOR
542 | B-REFRI-5190022900-0007 | FRIGOBAR (4 PIES CUBICOS) | MOBILIARIO | SIN CLAVE | 51901-0229 | EQUIPO | FRIGOBAR
543 | B-GABIN-5114510158-0008 | GABINETE PARA ALMACENAMIENTO DE ENDOSCOPIOS | MOBILIARIO | SIN CLAVE | 51101-0033 | PIEZA | GABINETE
544 | I-KARDE-5114510263-0001 | GABINETE TIPO KARDEX (5 O 6 CHAROLAS) | MOBILIARIO | SIN CLAVE | 51101-0027 | PIEZA | GABINETE | 01. Se requiere especificar clave de Pantone (PMS).
545 | B-GABIN-5114510158-1940 | GABINETE UNIVERSAL | MOBILIARIO | SIN CLAVE | 51101-0033 | PIEZA | GABINETE | 01. Se requiere especificar clave de Pantone (PMS).
546 | B-GAFAS-5314380014-0001 | GAFAS PROTECTORAS PARA EVITAR CONTAMINACION POR LIQUIDOS CORPORALES | EQUIPO MEDICO | 531.438.0014 | 53101-1610 | EQUIPO | GAFAS
547 | I-GAVET-5190012900-0001 | GAVETAS ESPECIALIZADAS PARA FARMACIA SIN CERRADURA | MOBILIARIO | SIN CLAVE | 51901-0129 | PIEZA | GAVETA FARMACIA | 01. Se requiere especificar clave de Pantone (PMS).
548 | B-GENER-5315620756-0002 | GENERADOR O LAMPARA DE RAYOS INFRARROJOS | EQUIPO MEDICO | 531.562.0756 | 53101-1644 | EQUIPO | LAMPARA RAYOS INFRARROJOS
549 | I-GLUCO-5313450016-0001 | GLUCOMETRO | EQUIPO MEDICO | 531.345.0016 | 53101-1135 | EQUIPO | GLUCOMETRO
550 | B-GONIO-5354610122-0004 | GONIOMETRO | MOBILIARIO MEDICO | 535.461.0122 | 53101-2124 | PIEZA | GONIOMETRO
551 | B-GRADI-0804450010-0001 | GRADILLA DE ALAMBRE (40 TUBOS) | MOBILIARIO MEDICO | 080.445.0010 | 53101-1247 | PIEZA | GRADILLA
552 | B-GRADI-0804450507-0001 | GRADILLA DE ALAMBRE (72 TUBOS) | MOBILIARIO MEDICO | 080.445.0507 | 53101-1249 | PIEZA | GRADILLA
553 | B-GRADI-0804450028-0001 | GRADILLA DE ALAMBRE (90 TUBOS) | MOBILIARIO MEDICO | 080.445.0028 | 53101-1248 | PIEZA | GRADILLA
554 | B-GRADI-5334612578-0001 | GRADILLA DE POLIPROPILENO PARA TUBOS DE ENSAYE (90 TUBOS) | EQUIPO MEDICO | 533.461.2578 | 53101-1247 | EQUIPO | GRADILLA
555 | B-GRUAS-5314540088-0004 | GRUA PARA TRASLADO DE PACIENTES (ELECTRICA) | EQUIPO MEDICO | 531.454.0088 | 53101-1616 | EQUIPO | GRUA PARA TRASLADO DE PACIENTE
556 | I-GUANT-5314550053-0001 | GUANTES DE PLOMO | MOBILIARIO MEDICO | 531.455.0053 | 53101-2122 | PIEZA | PROTECCION RADIOLOGICA
557 | I-GUARD-5110002800-0001 | GUARDA PARA 70 LLAVES | MOBILIARIO | SIN CLAVE | 51101-0028 | PIEZA | GUARDA LLAVES
558 | B-GUBIA-5374570041-0002 | GUBIA ECHLIN (150 A 230 MM) | INSTRUMENTAL | 537.457.0041 | 53101-4670 | PIEZA | GUBIA
559 | B-GUBIA-5374570090-0001 | GUBIA LEKSELL (229 A 250 MM) | INSTRUMENTAL | 537.457.0090 | 53101-4674 | PIEZA | GUBIA
560 | B-GUBIA-5374570140-0001 | GUBIA RUSKIN (18 CM) | INSTRUMENTAL | 537.457.0140 | 53101-4677 | PIEZA | GUBIA
561 | B-GUBIA-5374570330-0001 | GUBIA RUSKIN QUIJADA CURVA (180 A 190 MM) | INSTRUMENTAL | 537.457.0330 | 53101-4694 | PIEZA | GUBIA
562 | B-GUBIA-5374570199-0001 | GUBIA STILLE (6 MM) | INSTRUMENTAL | 537.457.0199 | 53101-4680 | PIEZA | GUBIA
563 | I-GUBIA-5374570363-0001 | GUBIA STILLE LUER CURVA (220 A 240 MM) | INSTRUMENTAL | 537.457.0363 | 53101-4697 | PIEZA | GUBIA
564 | I-HELPE-5640021175-0001 | HELPER | MOBILIARIO MEDICO | 564.002.1175 | 53101-2189 | PIEZA | HELPER
565 | B-HISTE-5354770116-0002 | HISTEROMETRO SIMS CURVO | INSTRUMENTAL | 535.477.0116 | 53101-2290 | PIEZA | HISTEROMETRO
566 | B-HISTE-5374520079-0004 | HISTEROMETRO SIMS RIGIDO | INSTRUMENTAL | 537.452.0079 | 53101-2902 | PIEZA | HISTEROMETRO
567 | I-HISTE-5374610037-A001 | HISTEROSCOPIO | EQUIPO MEDICO | 537.461.0037 | 53101-3661 | EQUIPO | HISTEROSCOPIO
568 | I-HORNO-5190013300-0001 | HORNO COMBINADO (10 CHAROLAS) | MOBILIARIO | SIN CLAVE | 51901-0133 | EQUIPO | HORNO
569 | B-HORNO-5190013400-1940 | HORNO DE MICROONDAS | MOBILIARIO | SIN CLAVE | 51901-0134 | PIEZA | HORNO
570 | I-HORNO-5334770228-0001 | HORNO ELECTRICO PARA SECAR O ESTERILIZAR SOBRE MESA | EQUIPO DE LABORATORIO | 533.477.0228 | 53101-1252 | EQUIPO | HORNO SECAR ESTERILIZAR
571 | B-HUMID-5314800128-0002 | HUMIDIFICADOR CON CALEFACCION | EQUIPO MEDICO | 531.480.0128 | 53101-1619 | EQUIPO | HUMIDIFICADOR
572 | B-HUMID-5314800102-0003 | HUMIDIFICADOR DE INTERCAMBIO CALOR/HUMEDAD TIPO CASCADA ELECTRONICO | EQUIPO MEDICO | 531.480.0102 | 53101-1618 | EQUIPO | HUMIDIFICADOR
573 | I-HUMID-5314800193-0001 | HUMIDIFICADOR TERMICO | EQUIPO MEDICO | 531.480.0193 | 53101-1620 | EQUIPO | HUMIDIFICADOR
574 | I-HUMID-5314800102-0002 | HUMIDIFICADOR TIPO CASCADA DE ALTO FLUJO | EQUIPO MEDICO | 531.480.0102 | 53101-1618 | EQUIPO | HUMIDIFICADOR
575 | I-IMPED-5310880199-0001 | IMPEDANCIOMETRO AVANZADO | EQUIPO MEDICO | 531.088.0199 | 53101-1351 | EQUIPO | IMPEDANCIOMETRO
576 | I-INCUB-5314970053-0001 | INCUBADORA DE TRASLADO | EQUIPO MEDICO | 531.497.0053 | 53101-1627 | EQUIPO | INCUBADORA
577 | B-INCUB-5312310153-0002 | INCUBADORA PARA CONTROLES BIOLOGICOS DE LA ESTERILIZACION CON GAS | EQUIPO MEDICO | 531.231.0153 | 53101-1435 | EQUIPO | INCUBADORA PARA CONTROL BIOLOGICO
578 | B-INCUB-5312310161-0002 | INCUBADORA PARA CONTROLES BIOLOGICOS DE LA ESTERILIZACION CON VAPOR | EQUIPO MEDICO | 531.231.0161 | 53101-1436 | EQUIPO | INCUBADORA PARA CONTROL BIOLOGICO
579 | I-INCUB-5314972083-0001 | INCUBADORA PARA RECIEN NACIDO | EQUIPO MEDICO | 531.497.2083 | 53101-1628 | EQUIPO | INCUBADORA
580 | B-JABON-5310019100-0002 | JABONERA DE PEDAL DE ACERO INOXIDABLE | MOBILIARIO | SIN CLAVE | 51201-0062 | PIEZA | JABONERA DE PEDAL
581 | B-JABON-5310019100-0003 | JABONERA DOBLE DE PEDAL DE ACERO INOXIDABLE | MOBILIARIO | SIN CLAVE | 51201-0062 | PIEZA | JABONERA DE PEDAL
582 | B-JARRA-5375430065-0002 | JARRA PARA VERTER PARAFINA (500 ML) | EQUIPO DE LABORATORIO | 537.543.0065 | 53101-6521 | EQUIPO | DISPENSADOR PARAFINA
583 | I-JERIN-5375470019-0001 | JERINGA CARPULE | INSTRUMENTAL | 537.547.0019 | 53201-0449 | PIEZA | JERINGA
584 | I-JUEGO-5640020342-0001 | JUEGO DE CILINDROS DE POLIURETANO | MOBILIARIO MEDICO | 564.002.0342 | 53101-2137 | PIEZA | APARATOS DE REHABILITACION
585 | B-JUEGO-5640020375-0001 | JUEGO DE CINCO PELOTAS TIPO BOBATH | MOBILIARIO MEDICO | 564.002.0375 | 53101-2138 | PIEZA | APARATOS DE REHABILITACION
586 | I-JUEGO-5640020714-0001 | JUEGO DE PELOTAS DE GEL | MOBILIARIO MEDICO | 564.002.0714 | 53101-2158 | PIEZA | APARATOS DE REHABILITACION
587 | B-PELOT-5640020375-0008 | JUEGO DE PELOTAS TIPO BOBATH (3 PIEZAS) | MOBILIARIO | SIN CLAVE | 52201-0077 | PIEZA | JUEGO DE PELOTAS
588 | I-JUEGO-5640020102-0001 | JUEGO DE PESAS TIPO MANCUERNA | MOBILIARIO MEDICO | 564.002.0102 | 53101-2130 | PIEZA | JUEGO DE PESAS
589 | B-JUEGO-5640020615-0002 | JUEGO DE POLAINAS | MOBILIARIO MEDICO | 564.002.0615 | 53101-2148 | PIEZA | JUEGO DE POLAINAS
590 | B-SEPAR-5358146032-0003 | JUEGO DE SEPARADORES DEAVERS | INSTRUMENTAL | 535.814.6032 | 53101-2466 | SET | SEPARADOR
591 | B-SEPAR-5358140241-0003 | JUEGO DE SEPARADORES RICHARDSON EASTMAN | INSTRUMENTAL | 535.814.0241 | 53101-2450 | SET | SEPARADOR
592 | B-LAMPA-5315621457-0005 | LAMPARA DE EXAMINACION CON FUENTE DE LUZ DE FIBRA OPTICA | EQUIPO MEDICO | 531.562.1457 | 53101-1650 | EQUIPO | LAMPARA EXAMINACION
593 | B-LAMPA-5315620020-0005 | LAMPARA DE FOTOCURADO | EQUIPO MEDICO | 531.562.0020 | 53101-1638 | EQUIPO | LAMPARA FOTOCURADO
594 | B-LAMPA-5315620046-0003 | LAMPARA DE FOTOTERAPIA DE PEDESTAL (LED) | EQUIPO MEDICO | 531.562.0046 | 53101-1640 | EQUIPO | LAMPARA FOTOTERAPIA
595 | I-LAMPA-5315621317-0001 | LAMPARA DE HENDIDURA | EQUIPO MEDICO | 531.562.1317 | 53101-1647 | EQUIPO | LAMPARA HENDIDURA
596 | B-LAMPA-5315620459-0002 | LAMPARA DE WOOD | EQUIPO MEDICO | 531.562.0459 | 53101-1642 | EQUIPO | LAMPARA
597 | B-LAMPA-5315620079-0003 | LAMPARA FRONTAL CON ESPEJO | EQUIPO MEDICO | 531.562.0079 | 53101-1641 | EQUIPO | LAMPARA FRONTAL
598 | B-LAMPA-5315621481-0002 | LAMPARA FRONTAL CON TRANSFORMADOR Y ACCESORIOS | EQUIPO MEDICO | 531.562.1481 | 53101-1653 | EQUIPO | LAMPARA FRONTAL
599 | I-LAMPA-5335640016-0001 | LAMPARA PARA AGLUTINACION DE ERITROCITOS | EQUIPO DE LABORATORIO | 533.564.0016 | 53101-1255 | EQUIPO | LAMPARA AGLUTACION
600 | B-LAMPA-5315621496-0002 | LAMPARA QUIRURGICA DOBLE DE LED | EQUIPO MEDICO | 531.562.1496 | 53101-1646 | EQUIPO | LAMPARA QUIRURGICA
601 | B-LAMPA-5315621496-0003 | LAMPARA QUIRURGICA DOBLE DE LED CON CAMARA | EQUIPO MEDICO | 531.562.1496 | 53101-1646 | EQUIPO | LAMPARA QUIRURGICA
602 | I-LAMPA-5315620905-0002 | LAMPARA QUIRURGICA PORTATIL PARA EMERGENCIA | EQUIPO MEDICO | 531.562.0905 | 53101-1645 | EQUIPO | LAMPARA QUIRURGICA
603 | I-LAMPA-5315621465-0002 | LAMPARA QUIRURGICA SENCILLA DE OPERACION MANUAL | EQUIPO MEDICO | 531.562.1465 | 53101-1651 | EQUIPO | LAMPARA QUIRURGICA
604 | I-LAMPA-5315620707-A001 | LAMPARA QUIRURGICA SENCILLA OBSTETRICA DE LED | EQUIPO MEDICO | 531.562.0707 | 53101-1643 | EQUIPO | LAMPARA QUIRURGICA
605 | B-LARIN-5315680719-0002 | LARINGO FARINGO ESTROBOSCOPIO | EQUIPO MEDICO | 531.568.0719 | 53101-1657 | EQUIPO | LARINGO ESTROBOSCOPIO
606 | B-LARIN-5315680057-0010 | LARINGOSCOPIO | EQUIPO MEDICO | 531.568.0057 | 53101-1656 | EQUIPO | VIDEOLARINGOSCOPIO
607 | I-LARIN-5315680057-0003 | LARINGOSCOPIO PEDIATRICO | EQUIPO MEDICO | 531.568.0057 | 53101-1656 | EQUIPO | LARINGOSCOPIO
608 | I-LASER-5313500125-0001 | LASER OFTALMICO | EQUIPO MEDICO | 531.350.0125 | 53101-1551 | EQUIPO | LASER
609 | B-LASER-5313500075-0002 | LASER QUIRURGICO DE BIOXIDO DE CARBONO | EQUIPO MEDICO | 531.350.0075 | 53101-1547 | EQUIPO | LASER
610 | I-LASER-5313500149-0001 | LASER QUIRURGICO DE DIODO O BLUE | EQUIPO MEDICO | 531.350.0149 | 53101-1553 | EQUIPO | LASER
611 | I-LASER-5313500133-0001 | LASER QUIRURGICO DE HOLMIO | EQUIPO MEDICO | 531.350.0133 | 53101-1552 | EQUIPO | LASER
612 | I-LASER-5313500026-0001 | LASER QUIRURGICO NEODINIUM-YAG | EQUIPO MEDICO | 531.350.0026 | 53101-1546 | EQUIPO | LASER
613 | I-LAVAB-SC-1200000-0001 | LAVABO DOBLE PARA CIRUJANO | MOBILIARIO | SIN CLAVE | 53101-0208 | PIEZA | LAVABO CIRUJANO
614 | I-LAVAB-SC-1210000-0001 | LAVABO PASTEUR DERECHO (90 CM) | MOBILIARIO | SIN CLAVE | 53101-0208 | PIEZA | LAVABO PASTEUR
615 | I-LAVAB-SC-1220000-0001 | LAVABO PASTEUR IZQUIERDO (90 CM) | MOBILIARIO | SIN CLAVE | 53101-0208 | PIEZA | LAVABO PASTEUR
616 | I-LAVAD-5315720465-0001 | LAVADOR DESINFECTOR DE COMODOS DE VAPOR AUTOGENERADO | EQUIPO MEDICO | 531.572.0465 | 53101-1662 | EQUIPO | LAVADOR DESINFECTOR
617 | I-LAVAD-5315720549-0001 | LAVADORA DE EQUIPO DE INHALOTERAPIA | EQUIPO MEDICO | 531.572.0549 | 53101-1665 | EQUIPO | LAVADORA INHALOTERAPIA
618 | B-LAVAD-5190014900-0002 | LAVADORA DE ROPA (16 KG) | MOBILIARIO | SIN CLAVE | 56201-0243 | PIEZA | LAVADORA DE ROPA
619 | I-LAVAD-5315720309-0001 | LAVADORA DESINFECTORA | EQUIPO MEDICO | 531.572.0309 | 53101-1661 | EQUIPO | LAVADOR DESINFECTOR
620 | B-LAVAD-5295651045-0001 | LAVADORA EXTRACTORA | MOBILIARIO | SIN CLAVE | 51901-0149 | EQUIPO | LAVADORA DE ROPA
621 | I-LAVAD-5620024300-0001 | LAVADORA INDUSTRIAL (32 KG) | MOBILIARIO | SIN CLAVE | 51901-0149 | EQUIPO | LAVADORA DE ROPA
622 | I-LAVAD-5620024300-0002 | LAVADORA INDUSTRIAL (52 A 63 KG) | MOBILIARIO | SIN CLAVE | 51901-0149 | EQUIPO | LAVADORA DE ROPA
623 | I-LAVAD-5235670105-0002 | LAVADORA MEDIANA LOZA VAPOR, CON TANQUE PRELAVADO DERECHA A IZQUIERDA (CAP. 1850 PLATOS/HORA) | MOBILIARIO | SIN CLAVE | 51901-0150 | EQUIPO | LAVADORA
624 | I-LAVAD-5315720507-0001 | LAVADORA ULTRASONICA | EQUIPO MEDICO | 531.572.0507 | 53101-1663 | EQUIPO | LAVADORA ULTRASONICA
625 | I-LAVAD-5310021300-A001 | LAVADORA Y DESINFECTADORA PARA MATERIAL VOLUMINOSO | EQUIPO DE LABORATORIO | SIN CLAVE | 53101-0213 | EQUIPO | LAVADOR DESINFECTOR
626 | B-LEBRI-5376800016-0003 | LEBRILLO PALANGANA | INSTRUMENTAL | 537.680.0016 | 53101-5034 | PIEZA | LEBRILLO
627 | B-LECTO-5332240638-0002 | LECTOR ADICIONAL PARA TUBOS CAPILARES | EQUIPO DE LABORATORIO | 533.224.0638 | 53101-1210 | EQUIPO | LECTOR DE TUBOS
628 | I-LEGRA-5375650107-0001 | LEGRA DOYEN HOJA CURVA DERECHA ADULTO | INSTRUMENTAL | 537.565.0107 | 53201-0449 | PIEZA | LEGRA
629 | B-LENSO-5315760073-0003 | LENSOMETRO | EQUIPO MEDICO | 531.576.0073 | 53101-1667 | EQUIPO | LENSOMETRO
630 | B-LENTE-5315780451-0003 | LENTE DE TRES ESPEJOS | EQUIPO MEDICO | 531.578.0451 | 53101-1671 | PIEZA | LENTE
631 | I-LENTE-5375780128-0001 | LENTES PARA PRUEBA | MOBILIARIO MEDICO | 537.578.0128 | 53101-3663 | PIEZA | LENTES
632 | B-LIBRE-5110002500-1940 | LIBRERO DE MADERA | MOBILIARIO | SIN CLAVE | 51101-0036 | PIEZA | LIBRERO | 01. Se requiere especificar clave de Pantone (PMS).
633 | I-LICUA-5235800066-0001 | LICUADORA TIPO INDUSTRIAL (12 L) | MOBILIARIO | SIN CLAVE | 51901-0152 | EQUIPO | LICUADORA
634 | B-LIMAS-5375830089-0001 | LIMA HOWARD DOBLE EXTREMO | INSTRUMENTAL | 537.583.0089 | 53201-0449 | PIEZA | LIMA
635 | B-LIMAS-5375830030-0001 | LIMA MALTZ (18 CM) | INSTRUMENTAL | 537.583.0030 | 53101-4837 | PIEZA | LIMA
636 | I-LIMAS-5375830048-0001 | LIMA MILLER O COLBURN CON ESTRIAS CRUZADAS | INSTRUMENTAL | 537.583.0048 | 53101-4838 | PIEZA | LIMA
637 | I-LIMAS-5375830196-0001 | LIMA TIPO MILLER-COLBURN DOBLE EXTREMO (5 Y 8 MM) | INSTRUMENTAL | 537.583.0196 | 53101-4843 | PIEZA | LIMA
638 | I-LITER-5190015300-0001 | LITERA DOBLE | MOBILIARIO | SIN CLAVE | 51901-0153 | PIEZA | LITERA | 01. Se requiere especificar clave de Pantone (PMS).
639 | I-LITOT-5315840180-0001 | LITOTRIPTOR DUAL ENDOSCOPICO | EQUIPO MEDICO | 531.584.0180 | 53101-1674 | EQUIPO | LITOTRIPTOR
640 | I-LITOT-5315840172-A001 | LITOTRIPTOR ELECTROCONDUCTIVO | EQUIPO MEDICO | 531.584.0172 | 53101-1673 | EQUIPO | LITOTRIPTOR
641 | B-MANDI-5316010056-0003 | MANDIL EMPLOMADO | MOBILIARIO MEDICO | 531.601.0056 | 53101-1680 | PIEZA | PROTECCION RADIOLOGICA
642 | I-MANGO-5376020656-0001 | MANGO DE BISTURI (210 MM) | INSTRUMENTAL | 537.602.0656 | 53101-4890 | PIEZA | MANGO
643 | I-MANGO-5356080589-0001 | MANGO PARA BISTURI DEL NO. 3 LARGO | INSTRUMENTAL | 535.608.0589 | 53101-2298 | PIEZA | MANGO
644 | I-MANGO-5356181411-0001 | MANGO PARA BISTURI DEL NO. 4 CORTO | INSTRUMENTAL | 535.618.1411 | 53101-2301 | PIEZA | MANGO
645 | I-MANGO-5356080571-0001 | MANGO PARA BISTURI DEL NO. 7 CORTO | INSTRUMENTAL | 535.608.0571 | 53101-2297 | PIEZA | MANGO
646 | I-MANGO-5376020409-0001 | MANGO PARA ESPEJO DENTAL | INSTRUMENTAL | 537.602.0409 | 53201-0480 | PIEZA | MANGO
647 | I-MARCA-5316090041-0001 | MARCAPASO CARDIACO EXTERNO | EQUIPO MEDICO | 531.609.0041 | 53101-1686 | EQUIPO | MARCAPASOS
648 | B-MARCO-5120007500-0001 | MARCO ORTOPEDICO DOBLE | MOBILIARIO MEDICO | SIN CLAVE | 51201-0075 | PIEZA | MARCO ORTOPEDICO
649 | I-MARMI-5236030168-0001 | MARMITA DE VOLTEO TIPO INDUSTRIAL (20 GALONES DE VAPOR) | MOBILIARIO | SIN CLAVE | 51901-0191 | EQUIPO | MARMITA
650 | I-MARMI-5190019118-0001 | MARMITA SOBRE MESA (18 A 24 L) | MOBILIARIO | SIN CLAVE | 51901-0191 | EQUIPO | MARMITA
651 | I-MARTI-5356181429-0001 | MARTILLO BUCK | INSTRUMENTAL | 535.618.1429 | 53101-2302 | PIEZA | MARTILLO
652 | B-MARTI-5376050182-0001 | MARTILLO MACIZO (160 A 200 G) | INSTRUMENTAL | 537.605.0182 | 53101-4899 | PIEZA | MARTILLO
653 | B-MARTI-5376050190-0001 | MARTILLO MACIZO (210 A 260 G) | INSTRUMENTAL | 537.605.0190 | 53101-4900 | PIEZA | MARTILLO
654 | B-MARTI-5356180710-0002 | MARTILLO PERCUSOR GRANDE | INSTRUMENTAL | 535.618.0710 | 53101-2299 | PIEZA | MARTILLO
655 | B-MASTO-5316110033-0005 | MASTOGRAFO DIGITAL CON ESTEREOTAXIA Y TOMOSINTESIS | EQUIPO MEDICO | 531.611.0033 | 53101-1691 | EQUIPO | MASTOGRAFO
656 | B-MASTO-5316110011-0002 | MASTOGRAFO DIGITAL CON TOMOSINTESIS | EQUIPO MEDICO | 531.611.0011 | 53101-1689 | EQUIPO | MASTOGRAFO
657 | I-MAZOD-5376050166-0001 | MAZO DE PERCUSION PARA HUESO | INSTRUMENTAL | 537.605.0166 | 53201-0449 | PIEZA | MAZO
658 | B-MECHE-0806040026-0001 | MECHERO ALTA TEMPERATURA | EQUIPO DE LABORATORIO | 080.604.0026 | 53101-1265 | EQUIPO | MECHERO
659 | I-MESAS-5156190752-0001 | MESA (120 CM) | MOBILIARIO | SIN CLAVE | 51201-0392 | PIEZA | MESA
660 | I-MESAS-5156190760-0001 | MESA (150 CM) | MOBILIARIO | SIN CLAVE | 51101-0040 | PIEZA | MESA
661 | I-MESAS-5156190778-0001 | MESA (180 CM) | MOBILIARIO | SIN CLAVE | 51201-0387 | PIEZA | MESA
662 | I-MESAS-5110004000-0214 | MESA (210 CM) | MOBILIARIO | SIN CLAVE | 51101-0040 | PIEZA | MESA
663 | I-MESAT-5110006200-0001 | MESA ACERO INOXIDABLE (120 CM) | MOBILIARIO | SIN CLAVE | 51201-0252 | PIEZA | MESA ACERO INOXIDABLE
664 | I-MESAS-5110006300-0003 | MESA ALTA (150 X 70 X 90 CM) | MOBILIARIO | SIN CLAVE | 51201-0081 | PIEZA | MESA
665 | I-MESAS-5110006300-0225 | MESA ALTA (2.25 X 0.762 X 0.94 M) | MOBILIARIO | SIN CLAVE | 53101-1839 | PIEZA | MESA
666 | I-MESAS-5110006300-0329 | MESA ALTA (3.290 X 0.762 X 0.94 M) | MOBILIARIO | SIN CLAVE | 51201-0254 | PIEZA | MESA | 01. Se requiere especificar clave de Pantone (PMS).
667 | I-MESAS-5136210142-0001 | MESA ALTA CON CUBIERTA DE LAMINADO PLASTICO (120 CM) | MOBILIARIO | SIN CLAVE | 51201-0078 | PIEZA | MESA | 01. Se requiere especificar clave de Pantone (PMS).
668 | B-MESAS-5136212499-0001 | MESA ALTA CON FREGADERO CENTRAL Y CAJONES (150 CM) | MOBILIARIO | SIN CLAVE | 51201-0082 | PIEZA | MESA FREGADERO
669 | I-MESAS-5156190406-0001 | MESA ALTA CON VERTEDERO | MOBILIARIO | SIN CLAVE | 51201-0201 | PIEZA | MESA
670 | I-MESAL-5110006300-0400 | MESA ALTA EN “L” | MOBILIARIO | SIN CLAVE | 51101-0040 | PIEZA | MESA
671 | B-MESAS-5336120018-0001 | MESA ANTIVIBRATORIA | EQUIPO DE LABORATORIO | 533.612.0018 | 53101-6631 | PIEZA | MESA
672 | I-MESAS-5110006300-0081 | MESA BAJA (0.812 X 0.762 X 0.79 M) | MOBILIARIO | SIN CLAVE | 51101-0040 | PIEZA | MESA
673 | I-MESAS-5110006300-0159 | MESA BAJA (1.59 X 0.762 X 0.79 M) | MOBILIARIO | SIN CLAVE | 51101-0040 | PIEZA | MESA
674 | I-MESAS-5110006300-0250 | MESA BAJA (2.507 X 0.762 X 0.79 M) | MOBILIARIO | SIN CLAVE | 51101-0040 | PIEZA | MESA
675 | I-MESAS-5110006300-0419 | MESA BAJA (4.19 X 0.762 X 0.79 M) | MOBILIARIO | SIN CLAVE | 51101-0040 | PIEZA | MESA
676 | I-MESAS-5110006300-0431 | MESA BAJA CON VITRINAS (4.317 X 0.762 X 0.79 M) | MOBILIARIO | SIN CLAVE | 51101-0040 | PIEZA | MESA
677 | I-MESAL-5110006300-0302 | MESA BAJA EN “L” | MOBILIARIO | SIN CLAVE | 51101-0040 | PIEZA | MESA
678 | I-MESAB-5110004300-0001 | MESA BINARIA (1.20 X 0.40 M) | MOBILIARIO | SIN CLAVE | 51101-0040 | PIEZA | MESA | 01. Se requiere especificar clave de Pantone (PMS).
679 | I-MESAS-5176090933-0001 | MESA CALIENTE FIJA 125.5 CM PARA VAPOR (3 CHAROLAS) | MOBILIARIO | SIN CLAVE | 51201-0321 | PIEZA | MESA CALIENTE
680 | I-MESAS-5136210100-0001 | MESA CARRO ANESTESIOLOGO | MOBILIARIO MEDICO | 513.621.0100 | 53101-0232 | PIEZA | CARRO ANESTESIA
681 | I-MESAC-5110004300-0001 | MESA CIRCULAR DIAMETRO (0.90 M) | MOBILIARIO | SIN CLAVE | 51101-0040 | PIEZA | MESA | 01. Se requiere especificar clave de Pantone (PMS).
682 | I-MESAS-5156190059-0001 | MESA CON CAJONERA CENTRAL (150 CM) | MOBILIARIO | SIN CLAVE | 51201-0173 | PIEZA | MESA | 01. Se requiere especificar clave de Pantone (PMS).
683 | I-MESAS-5110004000-0215 | MESA CON CAJONERA CENTRAL (210 CM) | MOBILIARIO | SIN CLAVE | 51101-0040 | PIEZA | MESA | 01. Se requiere especificar clave de Pantone (PMS).
684 | I-MESAS-5110004300-0090 | MESA CON CUBIERTA DE ACERO INOXIDABLE (90 CM) | MOBILIARIO | SIN CLAVE | 51101-0040 | PIEZA | MESA ACERO INOXIDABLE
685 | B-MESAS-5136213109-0001 | MESA CON DOBLE FREGADERO CENTRAL (150 CM) | MOBILIARIO | SIN CLAVE | 51201-0121 | PIEZA | MESA FREGADERO
686 | I-MESAS-5110004000-A184 | MESA CON DOBLE FREGADERO CENTRAL (180 CM) | MOBILIARIO | SIN CLAVE | 51101-0040 | PIEZA | MESA FREGADERO | 01. Se requiere especificar clave de Pantone (PMS).
687 | I-MESAS-5110004000-A185 | MESA CON DOBLE FREGADERO CENTRAL AMPLIO (180 CM) | MOBILIARIO | SIN CLAVE | 51101-0040 | PIEZA | MESA FREGADERO
688 | I-MESAS-5110004000-0213 | MESA CON DOBLE FREGADERO CENTRAL AMPLIO (210 CM) | MOBILIARIO | SIN CLAVE | 51101-0040 | PIEZA | MESA FREGADERO
689 | I-MESAS-5110004300-0002 | MESA CON DOBLE FREGADERO CENTRAL PARA OLLAS (250 CM) | MOBILIARIO | SIN CLAVE | 51101-0040 | PIEZA | MESA FREGADERO | 01. Se requiere especificar clave de Pantone (PMS).
690 | I-MESAS-5110004000-A303 | MESA CON DOBLE FREGADERO CENTRAL PARA OLLAS (300 CM) | MOBILIARIO | SIN CLAVE | 51101-0040 | PIEZA | MESA FREGADERO
691 | I-MESAS-5110004000-0155 | MESA CON ENTREPAÑOS ABAJO (150 CM) | MOBILIARIO | SIN CLAVE | 51201-0335 | PIEZA | MESA
692 | I-MESAS-5110004000-0186 | MESA CON ESCURRIDERO PARA LOZA (180 CM) | MOBILIARIO | SIN CLAVE | 51101-0040 | PIEZA | MESA
693 | I-MESAS-5110004000-0120 | MESA CON FREGADERO (120 CM) | MOBILIARIO | SIN CLAVE | 51101-0040 | PIEZA | MESA FREGADERO
694 | I-MESAS-5110004000-0152 | MESA CON FREGADERO (150 CM) | MOBILIARIO | SIN CLAVE | 51201-0303 | PIEZA | MESA FREGADERO
695 | I-MESAC-5110004000-0180 | MESA CON FREGADERO CENTRAL Y CAJONES (180 CM) | MOBILIARIO | SIN CLAVE | 51101-0040 | PIEZA | MESA FREGADERO
696 | I-MESAS-5110004000-0122 | MESA CON FREGADERO DERECHO (120 CM) | MOBILIARIO | SIN CLAVE | 51101-0040 | PIEZA | MESA FREGADERO
697 | I-MESAS-5110004000-0150 | MESA CON FREGADERO DERECHO (150 CM) | MOBILIARIO | SIN CLAVE | 51201-0346 | PIEZA | MESA FREGADERO
698 | I-MESAS-5110004000-0180 | MESA CON FREGADERO DERECHO (180 CM) | MOBILIARIO | SIN CLAVE | 51101-0040 | PIEZA | MESA FREGADERO
699 | I-MESAS-5110004000-0121 | MESA CON FREGADERO IZQUIERDO (120 CM) | MOBILIARIO | SIN CLAVE | 51101-0040 | PIEZA | MESA FREGADERO
700 | I-MESAS-5110004000-0151 | MESA CON FREGADERO IZQUIERDO (150 CM) | MOBILIARIO | SIN CLAVE | 51201-0345 | PIEZA | MESA FREGADERO
701 | I-MESAS-5110004000-B181 | MESA CON FREGADERO IZQUIERDO (180 CM) | MOBILIARIO | SIN CLAVE | 51201-0095 | PIEZA | MESA FREGADERO
702 | I-MESAS-5110004000-0005 | MESA CON PREPARACION PARA TRITURADOR | MOBILIARIO | SIN CLAVE | 51101-0062 | PIEZA | MESA
703 | I-MESAS-5110004000-0231 | MESA CON RESPALDO Y ESCURRIDERO FREGADERO IZQUIERDO CON PREPARACION PARA TRITURADOR (230 CM) | MOBILIARIO | SIN CLAVE | 51101-0040 | PIEZA | MESA FREGADERO
704 | I-MESAT-5110006200-0130 | MESA DE ACERO INOXIDABLE (230 CM) | MOBILIARIO | SIN CLAVE | 51201-0388 | PIEZA | MESA ACERO INOXIDABLE
705 | I-MESAT-5110006200-0150 | MESA DE ACERO INOXIDABLE (280 CM) | MOBILIARIO | SIN CLAVE | 51101-0040 | PIEZA | MESA ACERO INOXIDABLE
706 | I-MESAT-5110006200-0060 | MESA DE ACERO INOXIDABLE (60 CM) | MOBILIARIO | SIN CLAVE | 51201-0225 | PIEZA | MESA ACERO INOXIDABLE
707 | I-MESAS-5110004300-0001 | MESA DE AJUSTE ENTRE ESTUFA Y PLANCHA | MOBILIARIO | SIN CLAVE | 51101-0040 | PIEZA | MESA
708 | B-MESAS-5116191355-1940 | MESA DE CENTRO | MOBILIARIO | SIN CLAVE | 51101-0052 | PIEZA | MESA | 01. Se requiere especificar clave de Pantone (PMS).
709 | B-MESAS-5110004300-1940 | MESA DE ESTACION DE AGUA Y CAFE | MOBILIARIO | SIN CLAVE | 51101-0040 | PIEZA | MESA | 01. Se requiere especificar clave de Pantone (PMS).
710 | B-MESAS-5316165082-0001 | MESA DE EXPLORACION PROCTOLOGICA | MOBILIARIO MEDICO | 531.616.5082 | 53101-1706 | PIEZA | MESA EXPLORACION
711 | I-MESAC-5110006200-0001 | MESA DE JUNTAS CIRCULAR (1.20 M) | MOBILIARIO | SIN CLAVE | 51101-0353 | PIEZA | MESA PARA JUNTAS | 01. Se requiere especificar clave de Pantone (PMS).
712 | I-MESAM-5110005600-0001 | MESA DE JUNTAS MODULAR (220X100 CM) | MOBILIARIO | SIN CLAVE | 51101-0056 | PIEZA | MESA PARA JUNTAS | 01. Se requiere especificar clave de Pantone (PMS).
713 | I-MESAM-5110006200-0001 | MESA DE JUNTAS MODULAR (4.48 X 2.40 M) | MOBILIARIO | SIN CLAVE | 51101-0056 | PIEZA | MESA PARA JUNTAS | 01. Se requiere especificar clave de Pantone (PMS).
714 | I-MESAJ-5110004300-A240 | MESA DE JUNTAS OVAL (2.40 X 1.20 M) | MOBILIARIO | SIN CLAVE | 51101-0040 | PIEZA | MESA PARA JUNTAS | 01. Se requiere especificar clave de Pantone (PMS).
715 | B-MESAS-5110004000-0221 | MESA DE TRABAJO | MOBILIARIO | SIN CLAVE | 51101-0062 | PIEZA | MESA | 01. Se requiere especificar clave de Pantone (PMS).
716 | I-MESAT-5110006200-A090 | MESA DE TRABAJO (0.90 X 0.60 X 0.90 M) | MOBILIARIO | SIN CLAVE | 51101-0062 | PIEZA | MESA DE TRABAJO | 01. Se requiere especificar clave de Pantone (PMS).
717 | I-MESAT-5110006200-A120 | MESA DE TRABAJO (1.20 X 0.60 X 0.90 M) | MOBILIARIO | SIN CLAVE | 51101-0062 | PIEZA | MESA DE TRABAJO | 01. Se requiere especificar clave de Pantone (PMS).
718 | I-MESAT-5110006400-A150 | MESA DE TRABAJO (1.50 X 0.60 X 0.90 M) | MOBILIARIO | SIN CLAVE | 51101-0062 | PIEZA | MESA DE TRABAJO | 01. Se requiere especificar clave de Pantone (PMS).
719 | I-MESAS-5116191120-0001 | MESA DE TRABAJO (360 GRADOS) | MOBILIARIO | SIN CLAVE | 51101-0062 | PIEZA | MESA DE TRABAJO
720 | I-MESAS-5110006400-0001 | MESA DE TRABAJO CON PEDESTAL (4 CAJONES) | MOBILIARIO | SIN CLAVE | 51101-0062 | PIEZA | MESA DE TRABAJO
721 | I-MESAS-5110004000-0001 | MESA DE TRABAJO CON TABLERO PARA TALLER | MOBILIARIO | SIN CLAVE | 51101-0040 | PIEZA | MESA DE TRABAJO | 01. Se requiere especificar clave de Pantone (PMS).
722 | I-MESAT-5110006200-0002 | MESA DE TRABAJO CON VITRINA AL PISO | MOBILIARIO | SIN CLAVE | 51101-0062 | PIEZA | MESA DE TRABAJO | 01. Se requiere especificar clave de Pantone (PMS).
723 | I-MESAS-5110004000-0050 | MESA DE TRABAJO CUADRADA | MOBILIARIO | SIN CLAVE | 51101-0040 | PIEZA | MESA DE TRABAJO | 01. Se requiere especificar clave de Pantone (PMS).
724 | I-MESAS-5116191122-A001 | MESA DE TRABAJO REDONDA (4 PERSONAS) | MOBILIARIO | SIN CLAVE | 51101-0062 | PIEZA | MESA DE TRABAJO | 01. Se requiere especificar clave de Pantone (PMS).
725 | I-MESAC-5110004000-0001 | MESA ELECTRICA CALIENTE MOVIL (2 CHAROLAS) | MOBILIARIO | SIN CLAVE | 51101-0050 | PIEZA | MESA CALIENTE
726 | I-MESAS-5116191155-0001 | MESA ESQUINERA FABRICADA EN MDF (50 X 50 CM) | MOBILIARIO | SIN CLAVE | 51101-0068 | PIEZA | MESA | 01. Se requiere especificar clave de Pantone (PMS).
727 | I-MESAS-5176095585-0001 | MESA FRIA FIJA DE 125.5 CM (3 CHAROLAS) | MOBILIARIO | SIN CLAVE | 51101-0040 | PIEZA | MESA
728 | B-MESAS-5120043900-0001 | MESA INFANTIL (4 SILLAS) | MOBILIARIO | SIN CLAVE | 51101-0040 | PIEZA | MESA | 01. Se requiere especificar clave de Pantone (PMS).
729 | I-MESAS-5640021050-0001 | MESA KANAVEL | MOBILIARIO MEDICO | 564.002.1050 | 53101-2178 | EQUIPO | MESA KANAVEL
730 | I-MESAS-5136211405-0001 | MESA MAYO | MOBILIARIO MEDICO | 513.621.2786 | 51201-0137 | PIEZA | MESA MAYO | 01. Sin charola.
731 | I-MESAS-5136211405-0002 | MESA MAYO | MOBILIARIO MEDICO | 513.621.2786 | 51201-0137 | PIEZA | MESA MAYO | 01. Con charola.
732 | I-MESAP-5110004300-0001 | MESA MODULAR PLEGABLE RECTA (7.5 X 0.6 M) | MOBILIARIO | SIN CLAVE | 51101-0040 | PIEZA | MESA | 01. Se requiere especificar clave de Pantone (PMS).
733 | B-MESAS-5131640251-0002 | MESA OBSTETRICA PARA PARTO VERTICAL | EQUIPO MEDICO | 513.164.0251 | 51201-0051 | EQUIPO | CAMA PARA PARTO
734 | I-MESAS-5136211454-0001 | MESA PARA ATENCION A RECIEN NACIDOS | MOBILIARIO MEDICO | 513.621.3076 | 51201-0119 | PIEZA | MESA ATENCION RECIEN NACIDOS
735 | I-MESAS-5316160463-0001 | MESA PARA AUTOPSIAS CON PREPARACION PARA TRITURADO | MOBILIARIO MEDICO | 531.616.0463 | 53101-1150 | EQUIPO | MESA PARA AUTOPSIAS
736 | I-MESAS-5176090156-0001 | MESA PARA COMEDOR (4 PERSONAS) | MOBILIARIO | SIN CLAVE | 51201-0305 | PIEZA | MESA COMEDOR | 01. Se requiere especificar clave de Pantone (PMS).
737 | I-MESAS-5110004000-0051 | MESA PARA COMPUTADORA | MOBILIARIO | SIN CLAVE | 51101-0040 | PIEZA | MESA | 01. Se requiere especificar clave de Pantone (PMS).
738 | I-MESAS-5110006000-0001 | MESA PARA DOBLAR ROPA | MOBILIARIO | SIN CLAVE | 51101-0040 | PIEZA | MESA | 01. Se requiere especificar clave de Pantone (PMS).
739 | I-MESAS-5110004000-0187 | MESA PARA ENSAMBLE CON REPISA INTERMEDIA (180 CM) | MOBILIARIO | SIN CLAVE | 51101-0040 | PIEZA | MESA
740 | B-MESAS-5136212441-0004 | MESA PARA EXPLORACION GINECOLOGICA | MOBILIARIO MEDICO | 513.621.2441 | 53101-6580 | PIEZA | MESA EXPLORACIÓN | 01. Siilla camilla/cama
741 | I-MESAS-5136212441-0001 | MESA PARA EXPLORACION GINECOLOGICA | MOBILIARIO MEDICO | 513.621.2441 | 53101-6580 | PIEZA | MESA EXPLORACION | 01. Mesa de exploración 02. Se requiere especificar clave de Pantone (PMS).
742 | B-MESAS-5136212792-0001 | MESA PARA EXPLORACION PEDIATRICA | MOBILIARIO MEDICO | 513.621.2792 | 53101-2118 | PIEZA | MESA EXPLORACION
743 | I-MESAS-5136211876-0001 | MESA PARA INSTRUMENTAL QUIRURGICO | MOBILIARIO MEDICO | 513.621.2804 | 53101-6582 | PIEZA | MESA INSTRUMENTAL
744 | B-MESAS-5110004000-1941 | MESA PARA JUNTAS (10 LUGARES) | MOBILIARIO | SIN CLAVE | 51101-0040 | PIEZA | MESA PARA JUNTAS | 01. Se requiere especificar clave de Pantone (PMS).
745 | B-MESAS-5110004000-1940 | MESA PARA JUNTAS (4 LUGARES) | MOBILIARIO | SIN CLAVE | 51101-0040 | PIEZA | MESA PARA JUNTAS | 01. Se requiere especificar clave de Pantone (PMS).
746 | I-MESAS-5110004000-0006 | MESA PARA JUNTAS (6 LUGARES) | MOBILIARIO | SIN CLAVE | 51101-0040 | PIEZA | MESA PARA JUNTAS | 01. Se requiere especificar clave de Pantone (PMS).
747 | I-MESAS-5110004000-0008 | MESA PARA JUNTAS (8 LUGARES) | MOBILIARIO | SIN CLAVE | 51101-0040 | PIEZA | MESA PARA JUNTAS | 01. Se requiere especificar clave de Pantone (PMS).
748 | I-MESAS-5316160034-0002 | MESA PARA LAVADO DE PACIENTES | MOBILIARIO MEDICO | 531.616.0034 | 53101-1700 | EQUIPO | MESA LAVADO PACIENTES
749 | I-MESAS-5136210134-0001 | MESA PARA REHIDRATACION TIPO KARAM | MOBILIARIO MEDICO | 513.621.2813 | 53101-6583 | PIEZA | MESA REHIDRATACION
750 | I-MESAS-5316165066-0001 | MESA PARA TRATAMIENTO FISIATRICO | MOBILIARIO MEDICO | 531.616.5066 | 53101-1705 | PIEZA | MESA FISIATRICA | 01. Se requiere especificar clave de Pantone (PMS).
751 | B-MESAS-5110004000-0195 | MESA PARA TV | MOBILIARIO | SIN CLAVE | 51101-0040 | PIEZA | MESA | 01. Se requiere especificar clave de Pantone (PMS).
752 | B-MESAS-5136212826-0001 | MESA PASTEUR | MOBILIARIO MEDICO | 513.621.2826 | 51201-0139 | PIEZA | MESA PASTEUR
753 | B-MESAS-5136212847-0002 | MESA PUENTE | MOBILIARIO MEDICO | 513.621.2847 | 51201-0141 | PIEZA | MESA PUENTE
754 | I-MESAS-5316165108-0001 | MESA QUIRURGICA ELECTROHIDRAULICA | EQUIPO MEDICO | 531.616.5108 | 53101-1707 | EQUIPO | MESA QUIRURGICA
755 | I-MESAS-5316165116-A006 | MESA QUIRURGICA ELECTROHIDRAULICA (BARIATRICA) | EQUIPO MEDICO | 531.616.5116 | 53101-1708 | EQUIPO | MESA QUIRURGICA
756 | B-MESAS-5316165108-0006 | MESA QUIRURGICA ELECTRO-HIDRAULICA GINECOBSTETRICA | EQUIPO MEDICO | 531.616.5108 | 53101-1707 | EQUIPO | MESA QUIRURGICA
757 | I-MESAS-5316160976-0001 | MESA QUIRURGICA MECANICO - HIDRAULICA | EQUIPO MEDICO | 531.616.0976 | 53101-1704 | EQUIPO | MESA QUIRURGICA
758 | B-MESAS-5316165116-0022 | MESA QUIRURGICA UNIVERSAL AVANZADA (GENERAL) | EQUIPO MEDICO | 531.616.5116 | 53101-1708 | EQUIPO | MESA QUIRURGICA
759 | I-MESAS-5316165116-0004 | MESA QUIRURGICA UNIVERSAL AVANZADA (NEUROLOGIA) | EQUIPO MEDICO | 531.616.5116 | 53101-1708 | EQUIPO | MESA QUIRURGICA
760 | I-MESAS-5316165116-0005 | MESA QUIRURGICA UNIVERSAL AVANZADA (ORTOPEDIA) | EQUIPO MEDICO | 531.616.5116 | 53101-1708 | EQUIPO | MESA QUIRURGICA
761 | I-MESAS-5316165116-0002 | MESA QUIRURGICA UNIVERSAL AVANZADA (PARA PACIENTE QUEMADO) | EQUIPO MEDICO | 531.616.5116 | 53101-1708 | EQUIPO | MESA QUIRURGICA
762 | I-MESAS-5316165116-A012 | MESA QUIRURGICA UNIVERSAL AVANZADA (UROLOGIA) | EQUIPO MEDICO | 531.616.5116 | 53101-1708 | EQUIPO | MESA QUIRURGICA
763 | I-MESAC-5112630296-0001 | MESA REDONDA (4 SILLAS) | MOBILIARIO | SIN CLAVE | 51101-0040 | PIEZA | MESA | 01. Se requiere especificar clave de Pantone (PMS).
764 | B-MESAS-5136212865-0001 | MESA RIÑON | MOBILIARIO MEDICO | 513.621.2865 | 51201-0143 | PIEZA | MESA RIÑON
765 | I-MEKAR-5116191393-0001 | MESA SENCILLA PARA GABINETE TIPO KARDEX | MOBILIARIO | SIN CLAVE | 51101-0040 | PIEZA | MESA | 01. Se requiere especificar clave de Pantone (PMS).
766 | B-MESAS-5136212441-0002 | MESA SILLON GINECOLOGICO | MOBILIARIO MEDICO | 513.621.2429 | 53101-2118 | EQUIPO | MESA SILLON | 01. Se requiere especificar clave de Pantone (PMS).
767 | I-MESAS-5136212429-0004 | MESA UNIVERSAL PARA EXPLORACION | MOBILIARIO MEDICO | 513.621.2429 | 53101-2118 | PIEZA | MESA EXPLORACION | 01. Se requiere especificar clave de Pantone (PMS).
768 | I-MESAS-5190006503-0001 | MESA VIAJERA CALIENTE (3 CHAROLAS) | MOBILIARIO | SIN CLAVE | 51201-0321 | PIEZA | MESA CALIENTE
769 | I-MESAS-5110004300-0060 | MESA ZOE (0.60 X 0.60 M) | MOBILIARIO | SIN CLAVE | 51101-0040 | PIEZA | MESA ZOE | 01. Se requiere especificar clave de Pantone (PMS).
770 | I-MESAS-5110004300-0120 | MESA ZOE (1.20 X 1.20 M) | MOBILIARIO | SIN CLAVE | 51101-0040 | PIEZA | MESA ZOE | 01. Se requiere especificar clave de Pantone (PMS).
771 | I-MEZCL-5190008000-0001 | MEZCLADOR Y CORTADOR DE VERDURAS | MOBILIARIO | SIN CLAVE | 51901-0080 | PIEZA | MEZCLADOR VERDURAS
772 | I-MICRO-5372770015-0001 | MICRODEBRIDADOR | EQUIPO MEDICO | 537.277.0015 | 53201-0449 | EQUIPO | MICRODEBRIDADOR
773 | B-MICRO-5257520048-0001 | MICROPROYECTOR DE LAMINILLAS | EQUIPO DE LABORATORIO | 525.752.0048 | 53101-1124 | EQUIPO | PROYECTOR DE LAMINILLAS
774 | B-MICRO-5336220933-0004 | MICROSCOPIO BINOCULAR PARA TRABAJO ESPECIFICO INMUNOFLUORESCENCIA | EQUIPO DE LABORATORIO | 533.622.0933 | 53101-1274 | EQUIPO | MICROSCOPIO INMUNOFLUORESCENCIA
775 | I-MICRO-5336221006-0001 | MICROSCOPIO CON DOBLE CABEZAL | EQUIPO DE LABORATORIO | 533.622.1006 | 53101-1275 | EQUIPO | MICROSCOPIO
776 | B-MICRO-5316260031-0005 | MICROSCOPIO ESPECULAR BANCO DE OJOS | EQUIPO MEDICO | 531.626.0031 | 53101-1723 | EQUIPO | MICROSCOPIO ESPECULAR
777 | B-MICRO-5336220024-0002 | MICROSCOPIO INVERTIDO | EQUIPO DE LABORATORIO | 533.622.0024 | 53101-1270 | EQUIPO | MICROSCOPIO
778 | B-MICRO-5316260040-0003 | MICROSCOPIO PARA EXPLORACION EN OTORRINOLARINGOLOGIA | EQUIPO MEDICO | 531.626.0040 | 53101-1724 | EQUIPO | MICROSCOPIO EXPLORACION
779 | I-MICRO-5336220669-0001 | MICROSCOPIO PARA MICROFOTOGRAFIA | EQUIPO DE LABORATORIO | 533.622.0669 | 53101-1271 | EQUIPO | MICROSCOPIO MICROFOTOGRAFIA
780 | B-MICRO-5316260024-0005 | MICROSCOPIO PARA NEUROCIRUGIA | EQUIPO MEDICO | 531.626.0024 | 53101-1722 | EQUIPO | MICROSCOPIO QUIRURGICO
781 | I-MICRO-5316240026-0003 | MICROSCOPIO PARA OFTALMOCIRUGIA | EQUIPO MEDICO | 531.624.0026 | 53101-1720 | EQUIPO | MICROSCOPIO QUIRURGICO
782 | B-MICRO-5316260123-0003 | MICROSCOPIO PARA OFTALMOCIRUGIA DE ALTA ESPECIALIDAD | EQUIPO MEDICO | 531.626.0123 | 53101-1728 | EQUIPO | MICROSCOPIO QUIRURGICO
783 | I-MICRO-5316260016-A001 | MICROSCOPIO PARA OTORRINOLARINGOCIRUGIA | EQUIPO MEDICO | 531.626.0016 | 53101-1721 | EQUIPO | MICROSCOPIO QUIRURGICO
784 | I-MICRO-5336220925-0001 | MICROSCOPIO PARA TRABAJO DE RUTINA DE CAMPO CLARO | EQUIPO DE LABORATORIO | 533.622.0925 | 53101-1273 | EQUIPO | MICROSCOPIO CAMPO CLARO
785 | I-MICRO-5316260099-A001 | MICROSCOPIO QUIRURGICO BASICO | EQUIPO MEDICO | 531.626.0099 | 53101-1726 | EQUIPO | MICROSCOPIO QUIRURGICO
786 | I-MICRO-5316260099-0002 | MICROSCOPIO QUIRURGICO OTORRINOLARINGOLOGIA | EQUIPO MEDICO | 531.626.0099 | 53101-1726 | EQUIPO | MICROSCOPIO QUIRURGICO
787 | I-MICRO-5336220909-0001 | MICROSCOPIO TRIOCULAR PARA MICROFOTOGRAFIA | EQUIPO DE LABORATORIO | 533.622.0909 | 53101-1272 | EQUIPO | MICROSCOPIO MICROFOTOGRAFIA
788 | I-MICRO-5336310155-0004 | MICROTOMO CON SISTEMA DE CONGELACION AUTOMATICA ROTATORIO TIPO CRIOSTATO | EQUIPO DE LABORATORIO | 533.631.0155 | 53101-1278 | EQUIPO | MICROTOMO
789 | I-MICRO-5336310106-D001 | MICROTOMO PARA CORTES DE PARAFINA | EQUIPO DE LABORATORIO | 533.631.0106 | 53101-1277 | EQUIPO | MICROTOMO
790 | B-MICRO-5336310106-0006 | MICROTOMO PARA CORTES DE PARAFINA (SEMIAUTOMATICO) | EQUIPO DE LABORATORIO | 533.631.0106 | 53101-1277 | EQUIPO | MICROTOMO
791 | B-MODUL-5110002200-1940 | MODULO DE TRABAJO CON ESCRITORIOS (CUATRO PERSONAS) | MOBILIARIO | SIN CLAVE | 51101-0022 | PIEZA | MODULO MOBILIARIO | 01. Se requiere especificar clave de Pantone (PMS).
792 | I-RECEP-5110006200-0001 | MODULO RECEPCION CURVO (140 CM) | MOBILIARIO | SIN CLAVE | 51101-0189 | PIEZA | MODULO MOBILIARIO | 01. Se requiere especificar clave de Pantone (PMS).
793 | I-RECEP-5110006200-0002 | MODULO RECEPCION MOSTRADOR ALTO / BAJO | MOBILIARIO | SIN CLAVE | 51101-0189 | PIEZA | MODULO MOBILIARIO | 01. Se requiere especificar clave de Pantone (PMS).
794 | I-RECEP-5110006200-0003 | MODULO RECEPCION RECTO (300 CM) | MOBILIARIO | SIN CLAVE | 51101-0189 | PIEZA | MODULO MOBILIARIO | 01. Se requiere especificar clave de Pantone (PMS).
795 | I-RECEP-5110006200-0004 | MODULO RECEPCION SEMICIRCULAR (220 CM) | MOBILIARIO | SIN CLAVE | 51101-0022 | PIEZA | MODULO MOBILIARIO | 01. Se requiere especificar clave de Pantone (PMS).
796 | I-MODUL-5110007700-0001 | MODULO TIPO HERRADURA (2.70 X 2.40 M) | MOBILIARIO | SIN CLAVE | 51101-0022 | PIEZA | MODULO MOBILIARIO | 01. Se requiere especificar clave de Pantone (PMS).
797 | I-MODUL-5110007700-0002 | MODULO TIPO HERRADURA CON GOTA IZQUIERDA (2.10 X 2.60 M) | MOBILIARIO | SIN CLAVE | 51101-0022 | PIEZA | MODULO MOBILIARIO | 01. Se requiere especificar clave de Pantone (PMS).
798 | I-MODUL-5110007700-0004 | MODULO TIPO L CON DIMENSIONES (1.50 X 1.50 M) | MOBILIARIO | SIN CLAVE | 51101-0022 | PIEZA | MODULO MOBILIARIO | 01. Se requiere especificar clave de Pantone (PMS).
799 | I-MODUL-5110002200-A003 | MODULOS ADMISTRATIVO DE 3 PLAZAS (3657.6 X 609.6 X 762 MM) | MOBILIARIO | SIN CLAVE | 51101-0022 | PIEZA | MODULO MOBILIARIO | 01. Se requiere especificar clave de Pantone (PMS).
800 | I-MODUL-5110002200-A002 | MODULOS OPERATIVOS DE 2 ESTACIONES | MOBILIARIO | SIN CLAVE | 51101-0022 | PIEZA | MODULO MOBILIARIO | 01. Se requiere especificar clave de Pantone (PMS).
801 | I-MOLIN-5236240015-0001 | MOLINO ELECTRICO DE CARNES (7 KG) | MOBILIARIO | SIN CLAVE | 51901-0204 | PIEZA | MOLINO ALIMENTO
802 | B-MONIT-5316190288-0003 | MONITOR DE PRESION ARTERIAL | EQUIPO MEDICO | 531.619.0288 | 53101-1714 | EQUIPO | MONITOR PRESION ARTERIAL
803 | B-MONIT-5312920100-0003 | MONITOR DE RADIACION GEIGER-MULLER | EQUIPO MEDICO | 531.292.0100 | 53101-1465 | EQUIPO | MONITOR RADIACION
804 | B-MONIT-5316190403-0033 | MONITOR DE SIGNOS VITALES (DE PARED) | EQUIPO MEDICO | 531.619.0403 | 53101-1716 | EQUIPO | MONITOR SIGNOS VITALES
805 | B-MONIT-5316190403-0035 | MONITOR DE SIGNOS VITALES (TERAPIA INTENSIVA) | EQUIPO MEDICO | 531.619.0403 | 53101-1716 | EQUIPO | MONITOR SIGNOS VITALES
806 | B-MONIT-5316190403-0041 | MONITOR DE SIGNOS VITALES AVANZADO | EQUIPO MEDICO | 531.619.0403 | 53101-1716 | EQUIPO | MONITOR SIGNOS VITALES
807 | B-MONIT-5316190403-0042 | MONITOR DE SIGNOS VITALES BASICO (CON BASE Y PEDESTAL) | EQUIPO MEDICO | 531.619.0403 | 53101-1716 | EQUIPO | MONITOR SIGNOS VITALES
808 | B-MONIT-5316190403-0036 | MONITOR DE SIGNOS VITALES BASICO (PARA RESONANCIA MAGNETICA) | EQUIPO MEDICO | 531.619.0403 | 53101-1716 | EQUIPO | MONITOR SIGNOS VITALES
809 | B-MONIT-5316190403-0040 | MONITOR DE SIGNOS VITALES INTERMEDIO | EQUIPO MEDICO | 531.619.0403 | 53101-1716 | EQUIPO | MONITOR SIGNOS VITALES
810 | I-MONIT-5316190403-0016 | MONITOR DE SIGNOS VITALES PARA MAQUINA DE ANESTESIA | EQUIPO MEDICO | 531.619.0403 | 53101-1716 | EQUIPO | MONITOR SIGNOS VITALES
811 | B-MONIT-5316190411-0006 | MONITOR DE SIGNOS VITALES PARA TRASLADO | EQUIPO MEDICO | 531.619.0411 | 53101-1717 | EQUIPO | MONITOR SIGNOS VITALES
812 | B-MONIT-5316190452-0004 | MONITOR TRANSOPERATORIO | EQUIPO MEDICO | 531.619.0452 | 53101-1719 | EQUIPO | MONITOR TRANSOPERATORIO
813 | I-MORTE-0806260329-0001 | MORTERO DE PORCELANA O VIDRIO | EQUIPO DE LABORATORIO | 080.626.0329 | 53101-6539 | PIEZA | MORTERO
814 | I-MOVIL-5640021142-0001 | MOVILIZADOR PASIVO DE HOMBRO | EQUIPO MEDICO | 564.002.1142 | 53101-2187 | EQUIPO | REHABILITACION HOMBRO
815 | I-NEBUL-5316410082-0001 | NEBULIZADOR CON DOSIFICADOR DE OXIGENO | EQUIPO MEDICO | 531.641.0082 | 53101-1734 | EQUIPO | NEBULIZADOR
816 | I-NEBUL-5316410207-0002 | NEBULIZADOR ULTRASONICO CONTINUO | EQUIPO MEDICO | 531.641.0207 | 53101-1735 | EQUIPO | NEBULIZADOR ULTRASONICO
817 | B-NEBUL-5316410215-0002 | NEBULIZADOR ULTRASONICO INTERMITENTE | EQUIPO MEDICO | 531.641.0215 | 53101-1736 | EQUIPO | NEBULIZADOR
818 | I-NEGAT-5136340030-0004 | NEGATOSCOPIO CUADRUPLE | EQUIPO MEDICO | 513.634.0030 | 53101-2119 | EQUIPO | NEGATOSCOPIO
819 | I-NEGAT-5136340030-0002 | NEGATOSCOPIO DOBLE | EQUIPO MEDICO | 513.634.0030 | 53101-2119 | EQUIPO | NEGATOSCOPIO
820 | B-NEGAT-5136340030-0007 | NEGATOSCOPIO SENCILLO | EQUIPO MEDICO | 513.634.0030 | 53101-2119 | EQUIPO | NEGATOSCOPIO
821 | I-OBTUR-5376610308-0001 | OBTURADOR BENNET CUADRUPLE | INSTRUMENTAL | 537.661.0308 | 53101-4970 | PIEZA | OBTURADOR
822 | I-OBTUR-5376610357-0001 | OBTURADOR HOLLENBACK 2 DOBLE EXTREMO | INSTRUMENTAL | 537.661.0357 | 53101-4971 | PIEZA | OBTURADOR
823 | I-OBTUR-5376610035-0001 | OBTURADOR MORTONSON PUNTA LISA | INSTRUMENTAL | 537.661.0035 | 53201-0449 | PIEZA | OBTURADOR
824 | I-OBTUR-5376610456-0001 | OBTURADOR PARA AMALGAMA DEL NO 3 DE DOBLE EXTREMO | INSTRUMENTAL | 537.661.0456 | 53101-4973 | PIEZA | OBTURADOR
825 | I-OBTUR-5376610027-0001 | OBTURADOR PARA AMALGAMA MORTONSON | INSTRUMENTAL | 537.661.0027 | 53101-4965 | PIEZA | OBTURADOR
826 | I-OBTUR-5376610597-0001 | OBTURADOR TIPO ESTIQUES DOBLE EXTREMO | INSTRUMENTAL | 537.661.0597 | 53101-4975 | PIEZA | OBTURADOR
827 | I-OBTUR-5376610506-0001 | OBTURADOR WESCOTT / USA | INSTRUMENTAL | 537.661.0506 | 53101-4974 | PIEZA | OBTURADOR
828 | B-OCLUS-5316560118-0002 | OCLUSOR | MOBILIARIO MEDICO | 531.656.0118 | 53101-1739 | PIEZA | OCLUSOR
829 | I-OFTAL-5316600096-0001 | OFTALMOSCOPIO BINOCULAR INDIRECTO | EQUIPO MEDICO | 531.660.0096 | 53101-1740 | EQUIPO | OFTALMOSCOPIO
830 | B-ORINA-5136350054-0005 | ORINAL PARA VARONES | MOBILIARIO | SIN CLAVE | 53101-0260 | PIEZA | ORINAL
831 | I-OSTEO-5313412446-C002 | OSTEODENSITOMETRO | EQUIPO MEDICO | 531.341.2446 | 53101-1530 | EQUIPO | OSTEODENSITOMETRO
832 | B-OTOSC-5373750552-0002 | OTOSCOPIO HARTMANN (JUEGO) | INSTRUMENTAL | 537.375.0552 | 53101-4514 | SET | OTOSCOPIO
833 | B-OTOSC-5376780010-0002 | OTOSCOPIO NEUMATICO | EQUIPO MEDICO | 537.678.0010 | 53101-5033 | EQUIPO | OTOSCOPIO
834 | I-OXIME-5316670081-0001 | OXIMETRO DE PULSO | EQUIPO MEDICO | 531.667.0081 | 53101-1744 | EQUIPO | OXIMETRO
835 | I-OXIME-5316670065-0002 | OXIMETRO DE PULSO PORTATIL | EQUIPO MEDICO | 531.667.0065 | 53101-2123 | EQUIPO | OXIMETRO
836 | I-PALAN-SC-1600000-0001 | PALANGANA DE ACERO INOXIDABLE PARA YESOS | MOBILIARIO | SIN CLAVE | 53201-0449 | PIEZA | PALANGANA
837 | B-PAQUI-5316140374-0004 | PAQUIMETRO ULTRASONICO PORTATIL | EQUIPO MEDICO | 531.614.0374 | 53101-1695 | EQUIPO | PAQUIMETRO
838 | B-PARRI-5236850357-0001 | PARRILLA ELECTRICA | MOBILIARIO | SIN CLAVE | 52901-0087 | PIEZA | PARRILLA
839 | B-PARRI-5336810014-0003 | PARRILLA PARA USO RUTINARIO | EQUIPO DE LABORATORIO | 533.681.0014 | 53101-1281 | EQUIPO | PARRILLA
840 | I-PELAD-5190021400-0001 | PELADOR DE PAPAS | MOBILIARIO | SIN CLAVE | 51901-0214 | PIEZA | PELADOR
841 | I-PELOT-5640020375-0003 | PELOTA TIPO BOBATH (23 CM) | MOBILIARIO MEDICO | 564.002.0375 | 53101-2138 | PIEZA | APARATOS DE REHABILITACION
842 | I-PELOT-5640020375-0004 | PELOTA TIPO BOBATH (45 CM) | MOBILIARIO MEDICO | 564.002.0375 | 53101-2138 | PIEZA | APARATOS DE REHABILITACION
843 | I-PELOT-5640020375-0005 | PELOTA TIPO BOBATH (65 CM) | MOBILIARIO MEDICO | 564.002.0375 | 53101-2138 | PIEZA | APARATOS DE REHABILITACION
844 | I-PELOT-5640020375-0006 | PELOTA TIPO BOBATH (85 CM) | MOBILIARIO MEDICO | 564.002.0375 | 53101-2138 | PIEZA | APARATOS DE REHABILITACION
845 | I-PERCH-SC-1640000-0001 | PERCHERO DE PARED (4 GANCHOS) | MOBILIARIO | SIN CLAVE | 51101-0082 | PIEZA | PERCHERO | 01. Se requiere especificar clave de Pantone (PMS).
846 | I-PERCH-5116950063-0001 | PERCHERO DE PEDESTAL | MOBILIARIO | SIN CLAVE | 51101-0082 | PIEZA | PERCHERO | 01. Se requiere especificar clave de Pantone (PMS).
847 | I-PERCH-SC-1600000-0001 | PERCHERO EJECUTIVO | MOBILIARIO | SIN CLAVE | 51101-0224 | PIEZA | PERCHERO | 01. Se requiere especificar clave de Pantone (PMS).
848 | I-PERCU-5376900014-0001 | PERCUTOR ELECTRICO | EQUIPO MEDICO | 537.690.0014 | 53101-3664 | EQUIPO | PERCUTOR
849 | B-PERCU-5376900022-0001 | PERCUTOR NEONATAL | EQUIPO MEDICO | 537.690.0022 | 53101-3665 | EQUIPO | PERCUTOR
850 | B-PERFO-5376960042-0001 | PERFORADOR BUNNELL | INSTRUMENTAL | 537.696.0042 | 53101-5045 | PIEZA | PERFORADOR
851 | B-PERFO-5376950019-0001 | PERFORADOR RALK TIPO PISTOLA | INSTRUMENTAL | 537.695.0019 | 53101-5044 | PIEZA | PERFORADOR
852 | I-PICHO-5190019400-A001 | PICHONERA DE GUARDA DE ACERO INOXIDABLE (10 ENTREPAÑOS) | MOBILIARIO | SIN CLAVE | 51101-0111 | PIEZA | GUARDA | 01. Se requiere especificar clave de Pantone (PMS).
853 | I-PIZAR-5196952035-0001 | PINTARRON LARGO (2.40X1.20M) | MOBILIARIO | SIN CLAVE | 52901-0091 | PIEZA | PINTARRON
854 | B-PINTA-5120003000-0003 | PINTARRON MAGNETICO DE 150 CM | MOBILIARIO | SIN CLAVE | 52901-0091 | PIEZA | PINTARRON
855 | I-PINZA-5377039655-0001 | PINZA ADSON CON 1 X 2 DIENTES DE 150 A 155 MM | INSTRUMENTAL | 537.703.9655 | 53101-3375 | PIEZA | PINZA
856 | B-PINZA-5357010379-0001 | PINZA ADSON CON DIENTES (110 A 125 MM) | INSTRUMENTAL | 535.701.0379 | 53101-2310 | PIEZA | PINZA
857 | B-PINZA-5357010320-0002 | PINZA ADSON CON DIENTES (12 CM) | INSTRUMENTAL | 535.701.0320 | 53101-2308 | PIEZA | PINZA
858 | B-PINZA-5357010320-0001 | PINZA ADSON CON DIENTES (13 CM) | INSTRUMENTAL | 535.701.0320 | 53101-2308 | PIEZA | PINZA
859 | B-PINZA-5377020325-0001 | PINZA ADSON RECTA FINA (14 CM) | INSTRUMENTAL | 537.702.0325 | 53101-3011 | PIEZA | PINZA
860 | B-PINZA-5357014843-0002 | PINZA ADSON SIN DIENTES (110 A 120 MM) | INSTRUMENTAL | 535.701.4843 | 53101-2399 | PIEZA | PINZA
861 | B-PINZA-5357014843-0001 | PINZA ADSON SIN DIENTES (110 A 130 MM) | INSTRUMENTAL | 535.701.4843 | 53101-2399 | PIEZA | PINZA
862 | B-PINZA-5357019743-0004 | PINZA ADSON SIN DIENTES (150 A 155 MM) | INSTRUMENTAL | 535.701.9743 | 53101-2400 | PIEZA | PINZA
863 | B-PINZA-5357010510-0001 | PINZA ADSON SIN DIENTES (20 CM) | INSTRUMENTAL | 535.701.0510 | 53101-2308 | PIEZA | PINZA
864 | I-PINZA-5377037493-0001 | PINZA AINSWORTH | INSTRUMENTAL | 537.703.7493 | 53201-0449 | PIEZA | PINZA
865 | B-PINZA-5377025977-0001 | PINZA ALLIS (200 A 220 MM) | INSTRUMENTAL | 537.702.5977 | 53101-5368 | PIEZA | PINZA
866 | B-PINZA-5317025944-0001 | PINZA ALLIS 5 X 6 DIENTES (250 A 260 MM) | INSTRUMENTAL | 531.702.5944 | 53101-2086 | PIEZA | PINZA
867 | I-PINZA-5377025928-0001 | PINZA ALLIS ATRAUMATICA DE 300 MM | INSTRUMENTAL | 537.702.5928 | 53101-5365 | PIEZA | PINZA
868 | B-PINZA-5377033617-0001 | PINZA ALLIS COAKLEY RECTA (18 CM) | INSTRUMENTAL | 537.703.3617 | 53201-0449 | PIEZA | PINZA
869 | I-PINZA-5357012037-0001 | PINZA ALLIS CON 4 X 5 DIENTES DE 150 A 155 MM | INSTRUMENTAL | 535.701.2037 | 53101-2362 | PIEZA | PINZA
870 | B-PINZA-5377025969-0002 | PINZA ALLIS DIENTES 5 x 6 (150 A 155 MM) | INSTRUMENTAL | 537.702.5969 | 53101-5367 | PIEZA | PINZA
871 | B-PINZA-5357011302-0004 | PINZA ALLIS DIENTES 6 X 7 (200 A 205 MM) | INSTRUMENTAL | 535.701.1302 | 53101-2336 | PIEZA | PINZA
872 | B-PINZA-5357014215-0001 | PINZA ALLIS RECTA CON DIENTES (25 CM) | INSTRUMENTAL | 535.701.4215 | 53101-2375 | PIEZA | PINZA
873 | B-PINZA-5377034268-0001 | PINZA AUTOCENTRANTE (19 CM) | INSTRUMENTAL | 537.703.4268 | 53101-5455 | PIEZA | PINZA
874 | B-PINZA-5377026009-0001 | PINZA BABCOCK RECTA (160 MM) | INSTRUMENTAL | 537.702.6009 | 53101-5370 | PIEZA | PINZA
875 | I-PINZA-5357011682-0001 | PINZA BABCOCK RECTA ATRAUMATICA DE 200 A 215 MM | INSTRUMENTAL | 535.701.1682 | 53101-2349 | PIEZA | PINZA
876 | B-PINZA-5357011039-0001 | PINZA BABY MIXTER (180 A 190 MM) | INSTRUMENTAL | 535.701.1039 | 53101-2331 | PIEZA | PINZA
877 | I-PINZA-5357010098-0001 | PINZA BACKHAUS DE 130 A 140 MM | INSTRUMENTAL | 535.701.0098 | 53101-2305 | PIEZA | PINZA
878 | I-PINZA-5357011294-0001 | PINZA BACKHAUS DE 80 A 90 MM | INSTRUMENTAL | 535.701.1294 | 53101-2335 | PIEZA | PINZA
879 | B-PINZA-5377024111-0002 | PINZA BAKEY RECTA (190 A 200 MM) | INSTRUMENTAL | 537.702.4111 | 53101-5258 | PIEZA | PINZA
880 | I-PINZB-5377038483-0001 | PINZA BOZEMANN | INSTRUMENTAL | 537.703.8483 | 53101-5496 | PIEZA | PINZA
881 | I-PINZA-5377020531-0001 | PINZA BREWER / PORTA GRAPAS | INSTRUMENTAL | 537.702.0531 | 53101-3026 | PIEZA | PINZA
882 | I-PINZA-5377039598-0001 | PINZA COLLEGE O LONDON-COLLEGE | INSTRUMENTAL | 537.703.9598 | 53201-0449 | PIEZA | PINZA
883 | B-PINZA-5377023790-0001 | PINZA CORTANTE RECTA PARA DISCO (180 MM) | INSTRUMENTAL | 537.702.3790 | 53201-0449 | PIEZA | PINZA
884 | B-PINZA-5377024624-0001 | PINZA CRAFOORD CURVA (240 A 245 MM) | INSTRUMENTAL | 537.702.4624 | 53201-0449 | PIEZA | PINZA
885 | B-PINZA-5357010734-0001 | PINZA CRILLE CURVA (140 MM) | INSTRUMENTAL | 535.701.0734 | 53101-2319 | PIEZA | PINZA
886 | I-PINZA-5377024673-0001 | PINZA CRILLE CURVA CON 1X2 DIENTES DE 160 MM | INSTRUMENTAL | 537.702.4673 | 53101-3138 | PIEZA | PINZA
887 | I-PINZA-5377041214-0001 | PINZA DE ANILLO DE 140 MM Y DIAMETRO DE 3 MM | INSTRUMENTAL | 537.704.1214 | 53101-5532 | PIEZA | PINZA
888 | B-PINZA-5377024095-0001 | PINZA DE BAKEY ATRAUMATICA ANGULADA (150 A 160 MM) | INSTRUMENTAL | 537.702.4095 | 53101-5257 | PIEZA | PINZA
889 | B-PINZA-5377024087-0001 | PINZA DE BAKEY ATRAUMATICA ANGULADA (200 A 205 MM) | INSTRUMENTAL | 537.702.4087 | 53101-5256 | PIEZA | PINZA
890 | B-PINZA-5377024103-0001 | PINZA DE BAKEY ATRAUMATICA ANGULADA (240 MM) | INSTRUMENTAL | 537.702.4103 | 53101-3109 | PIEZA | PINZA
891 | I-PINZA-5377024129-0001 | PINZA DE BAKEY ATRAUMATICA RECTA RAMAS DE 2 MM DE ANCHO DE 240 MM | INSTRUMENTAL | 537.702.4129 | 53201-0449 | PIEZA | PINZA
892 | B-PINZA-5377024434-0001 | PINZA DE BAKEY DE DISECCION RECTA (150 A 160 MM) | INSTRUMENTAL | 537.702.4434 | 53101-5273 | PIEZA | PINZA
893 | B-PINZA-5377020697-0001 | PINZA DE CONJUNTIVA RECTA CON DIENTES | INSTRUMENTAL | 537.702.0697 | 53201-0449 | PIEZA | PINZA
894 | I-PINZA-5357011385-0001 | PINZA DE DISECCION ESTANDAR RECTA SIN DIENTES ESTRIAS TRANSVERSALES DE 140 A 150 MM | INSTRUMENTAL | 535.701.1385 | 53101-2341 | PIEZA | PINZA
895 | B-PINZA-5377020770-0001 | PINZA DE REDUCCION (20 CM) | INSTRUMENTAL | 537.702.0770 | 53101-5071 | PIEZA | PINZA
896 | B-PINZA-5377020762-0001 | PINZA DE REDUCCION CON CREMALLERA (16 CM) | INSTRUMENTAL | 537.702.0762 | 53101-5070 | PIEZA | PINZA
897 | B-PINZA-5377021752-0001 | PINZA DE REDUCCION PICO FINO (90 Y 120 MM) | INSTRUMENTAL | 537.702.1752 | 53101-5115 | PIEZA | PINZA
898 | I-PINZA-5377022362-0001 | PINZA DE SUJECION DUVAL 200 MM | INSTRUMENTAL | 537.702.2362 | 53101-5157 | PIEZA | PINZA
899 | B-PINZA-5377031306-0001 | PINZA DESMARRES GRANDE (90 MM) | INSTRUMENTAL | 537.703.1306 | 53201-0449 | PIEZA | PINZA
900 | B-PINZA-5377024202-0002 | PINZA DISECCION ESTANDAR CON DIENTES (250 A 260 MM) | INSTRUMENTAL | 537.702.4202 | 53201-0449 | PIEZA | PINZA
901 | B-PINZA-5357010551-0002 | PINZA DISECCION ESTANDAR DIENTES 1X2 (140 A 150 MM) | INSTRUMENTAL | 535.701.0551 | 53101-2313 | PIEZA | PINZA
902 | B-PINZA-5357010551-0003 | PINZA DISECCION ESTANDAR DIENTES 1X2 (140 A 190 MM) | INSTRUMENTAL | 535.701.0551 | 53101-2313 | PIEZA | PINZA
903 | B-PINZA-5357010601-0002 | PINZA DISECCION ESTANDAR ESTRIADA SIN DIENTES (200 A 205 MM) | INSTRUMENTAL | 535.701.0601 | 53101-2316 | PIEZA | PINZA
904 | B-PINZA-5357010585-0002 | PINZA DISECCION ESTANDAR RECTA SIN DIENTES (130 A 140 MM) | INSTRUMENTAL | 535.701.0585 | 53101-2315 | PIEZA | PINZA
905 | B-PINZA-5357010585-0003 | PINZA DISECCION ESTANDAR RECTA SIN DIENTES (130 A 190 MM) | INSTRUMENTAL | 535.701.0585 | 53101-2315 | PIEZA | PINZA
906 | B-PINZA-5357011419-0004 | PINZA DISECCION ESTANDAR SIN DIENTES (170 A 180 MM) | INSTRUMENTAL | 535.701.1419 | 53101-2343 | PIEZA | PINZA
907 | I-PINZA-5357014546-0001 | PINZA DOYEN CURVA (13 CM) | INSTRUMENTAL | 535.701.4546 | 53201-0449 | PIEZA | PINZA
908 | I-PINZA-5357014561-0001 | PINZA DOYEN CURVA CON ESTRIAS LONGITUDINALES LONGITUD 24 CM | INSTRUMENTAL | 535.701.4561 | 53201-0449 | PIEZA | PINZA
909 | B-PINZA-5357010544-0002 | PINZA ESTANDAR RECTA (130 A 150 MM) | INSTRUMENTAL | 535.701.0544 | 53101-2312 | PIEZA | PINZA
910 | B-PINZA-5377024194-0002 | PINZA ESTANDAR RECTA ESTRIADA SIN DIENTES (250 A 260 MM) | INSTRUMENTAL | 537.702.4194 | 53101-5261 | PIEZA | PINZA
911 | B-PINZA-5377023535-0001 | PINZA FERRIS KERRISON SMITH (4 MM) | INSTRUMENTAL | 537.702.3535 | 53201-0449 | PIEZA | PINZA
912 | B-PINZA-5357011906-0002 | PINZA FOERSTER CURVA (20 CM) | INSTRUMENTAL | 535.701.1906 | 53101-2358 | PIEZA | PINZA
913 | B-PINZA-5357011955-0002 | PINZA FOERSTER CURVA (240 A 250 MM) | INSTRUMENTAL | 535.701.1955 | 53101-2359 | PIEZA | PINZA
914 | I-PINZA-5357011849-0001 | PINZA FOERSTER O FOERSTER-BALLENGER CURVA ESTRIADA DE 180 A 200 MM | INSTRUMENTAL | 535.701.1849 | 53101-2356 | PIEZA | PINZA
915 | I-PINZA-5377026082-0001 | PINZA FOERSTER O FOERSTER-BALLENGER RECTA LISA DE 240 A 250 MM | INSTRUMENTAL | 537.702.6082 | 53201-0449 | PIEZA | PINZA
916 | B-PINZA-5377026116-0001 | PINZA FOERSTER PARA IRIS CURVA CON DIENTES (85 A 95 MM) | INSTRUMENTAL | 537.702.6116 | 53201-0449 | PIEZA | PINZA
917 | B-PINZA-5377026124-0001 | PINZA FOERSTER PARA IRIS CURVA ESTRIADA (85 A 95 MM) | INSTRUMENTAL | 537.702.6124 | 53201-0449 | PIEZA | PINZA
918 | B-PINZA-5377026108-0001 | PINZA FOERSTER PARA IRIS RECTA (85 A 95 MM) | INSTRUMENTAL | 537.702.6108 | 53201-0449 | PIEZA | PINZA
919 | B-PINZA-5377026132-0001 | PINZA FOERSTER PARA IRIS RECTA CON DIENTES (85 A 95 MM) | INSTRUMENTAL | 537.702.6132 | 53201-0449 | PIEZA | PINZA
920 | B-PINZA-5357011831-0005 | PINZA FOERSTER RECTA (180 A 200 MM) | INSTRUMENTAL | 535.701.1831 | 53101-2355 | PIEZA | PINZA
921 | B-PINZA-5357011062-0001 | PINZA GERALD CURVA CON DIENTES (170 A 180 MM) | INSTRUMENTAL | 535.701.1062 | 53101-2332 | PIEZA | PINZA
922 | B-PINZA-5377026959-0001 | PINZA GERALD RECTA (170 A 180 MM) | INSTRUMENTAL | 537.702.6959 | 53101-5395 | PIEZA | PINZA
923 | B-PINZA-5374570280-0001 | PINZA GUBIA LUER (150 A 155 MM) | INSTRUMENTAL | 537.457.0280 | 53101-4689 | PIEZA | PINZA
924 | I-PINZA-5374570371-0001 | PINZA GUBIA LUER STILLE CURVA DE 260 A 270 MM | INSTRUMENTAL | 537.457.0371 | 53101-4698 | PIEZA | PINZA
925 | I-PINZA-5374570181-0001 | PINZA GUBIA STILLE RUSKIN DOBLE ARTICULACION QUIJADA CURVA 220 A 240MM | INSTRUMENTAL | 537.457.0181 | 53101-4679 | PIEZA | PINZA
926 | B-PINZA-5357010924-0002 | PINZA HALSTED MOSQUITO (90 A 100 MM) | INSTRUMENTAL | 535.701.0924 | 53101-2329 | PIEZA | PINZA
927 | B-PINZA-5357010833-0004 | PINZA HALSTED MOSQUITO CURVA (120 A 130 MM) | INSTRUMENTAL | 535.701.0833 | 53101-2326 | PIEZA | PINZA
928 | B-PINZA-5357010817-0001 | PINZA HALSTED MOSQUITO CURVA (130 MM) | INSTRUMENTAL | 535.701.0817 | 53201-0449 | PIEZA | PINZA
929 | B-PINZA-5357010767-0003 | PINZA HALSTED MOSQUITO RECTA (120 A 130 MM) | INSTRUMENTAL | 535.701.0767 | 53101-2321 | PIEZA | PINZA
930 | B-PINZA-5357014603-0001 | PINZA HARTMAN RECTA (130 MM) | INSTRUMENTAL | 535.701.4603 | 53101-2394 | PIEZA | PINZA
931 | B-PINZA-5377020812-0001 | PINZA HARTMAN TIPO CAIMAN RECTA (14 CM) | INSTRUMENTAL | 537.702.0812 | 53201-0449 | PIEZA | PINZA
932 | B-PINZA-5377033823-0001 | PINZA HARTMANN NOYES CON DIENTES 1 X 2 (13 CM) | INSTRUMENTAL | 537.703.3823 | 53201-0449 | PIEZA | PINZA
933 | B-PINZA-5377026850-0002 | PINZA HEANEY (205 A 210 MM) | INSTRUMENTAL | 537.702.6850 | 53101-3247 | PIEZA | PINZA
934 | B-PINZA-5377026843-0001 | PINZA HEANEY (210 MM) | INSTRUMENTAL | 537.702.6843 | 53201-0449 | PIEZA | PINZA
935 | B-PINZA-5377026868-0001 | PINZA HEANEY CON 2 DIENTES TRANSVERSAL (230 A 245 MM) | INSTRUMENTAL | 537.702.6868 | 53201-0449 | PIEZA | PINZA
936 | B-PINZA-5357010874-0004 | PINZA KELLY CURVA | INSTRUMENTAL | 535.701.0874 | 53101-2327 | PIEZA | PINZA
937 | I-PINZA-5357012318-0001 | PINZA KELLY RECTA DE 14 CM | INSTRUMENTAL | 535.701.2318 | 53101-2365 | PIEZA | PINZA
938 | B-PINZA-5377023238-0001 | PINZA KERRISON (2 MM) | INSTRUMENTAL | 537.702.3238 | 53201-0449 | PIEZA | PINZA
939 | B-PINZA-5377024046-0001 | PINZA KERRISON (3 MM) | INSTRUMENTAL | 537.702.4046 | 53101-6388 | PIEZA | PINZA
940 | B-PINZA-5377024079-0001 | PINZA KERRISON (5 MM) | INSTRUMENTAL | 537.702.4079 | 53101-6390 | PIEZA | PINZA
941 | B-PINZA-5357010809-0001 | PINZA KOCHER OCHSNER CURVA CON DIENTES (14 CM) | INSTRUMENTAL | 535.701.0809 | 53101-2324 | PIEZA | PINZA
942 | I-PINZA-5377024749-0001 | PINZA KOCHER RECTA CON DIENTES DE 140 MM | INSTRUMENTAL | 537.702.4749 | 53101-5287 | PIEZA | PINZA
943 | B-PINZA-5377025415-0004 | PINZA KOGAN | INSTRUMENTAL | 537.702.5415 | 53201-0449 | PIEZA | PINZA
944 | B-PINZA-5377026900-0001 | PINZA MARTIN (220 MM) | INSTRUMENTAL | 537.702.6900 | 53101-5393 | PIEZA | PINZA
945 | B-PINZA-5357014645-0001 | PINZA MIXER (18 CM) | INSTRUMENTAL | 535.701.4645 | 53101-2398 | PIEZA | PINZA
946 | B-PINZA-5357012979-0002 | PINZA MIXER (22 CM) | INSTRUMENTAL | 535.701.2979 | 53101-2369 | PIEZA | PINZA
947 | B-PINZA-5357014637-0003 | PINZA MIXTER (25 CM) | INSTRUMENTAL | 535.701.4637 | 53101-2397 | PIEZA | PINZA
948 | B-PINZA-5357014629-0002 | PINZA MIXTER PUNTO FINO (220 A 230 MM) | INSTRUMENTAL | 535.701.4629 | 53101-2396 | PIEZA | PINZA
949 | B-PINZA-5357010247-0002 | PINZA OVERHOLT (210 A 225 MM) | INSTRUMENTAL | 535.701.0247 | 53201-0449 | PIEZA | PINZA
950 | B-PINZA-5320021500-0001 | PINZA PARA BIOPSIA UTERINA (22 A 24 CM) | INSTRUMENTAL | SIN CLAVE | 53201-0215 | PIEZA | PINZA
951 | B-PINZA-5377031488-0001 | PINZA PARA CUERPO EXTRAÑO CON QUIJADAS CIRCULARES | INSTRUMENTAL | 537.703.1488 | 53201-0449 | PIEZA | PINZA
952 | B-PINZA-5377031496-0001 | PINZA PARA CUERPO EXTRAÑO CON QUIJADAS TRIANGULARES | INSTRUMENTAL | 537.703.1496 | 53201-0449 | PIEZA | PINZA
953 | I-PINZA-5357011203-0001 | PINZA PARA TRASLADO DE INSTRUMENTAL O MATERIAL ESTERIL | INSTRUMENTAL | 535.701.1203 | 53101-2333 | PIEZA | PINZA
954 | I-PINZA-5357014280-0001 | PINZA PARA TUBOS DE ENSAYE DE METAL DE 12.5 CM DE LONGITUD | EQUIPO DE LABORATORIO | 080.701.4280 | 53101-6516 | PIEZA | PINZA
955 | B-PINZA-5377024798-0002 | PINZA PEAN CURVA (160 A 165 MM) | INSTRUMENTAL | 537.702.4798 | 53101-3144 | PIEZA | PINZA
956 | B-PINZA-5357011542-0002 | PINZA PEAN CURVA (180 A 185 MM) | INSTRUMENTAL | 535.701.1542 | 53101-2345 | PIEZA | PINZA
957 | B-PINZA-5377024285-0001 | PINZA POTTS SMITH CON DIENTES (210 A 215 MM) | INSTRUMENTAL | 537.702.4285 | 53201-0449 | PIEZA | PINZA
958 | B-PINZA-5377024301-0001 | PINZA POTTS SMITH CON DIENTES (240 A 250 MM) | INSTRUMENTAL | 537.702.4301 | 53101-3119 | PIEZA | PINZA
959 | B-PINZA-5377020952-0004 | PINZA POZZI | INSTRUMENTAL | 537.702.0952 | 53101-3052 | PIEZA | PINZA
960 | B-PINZA-5377024939-0001 | PINZA RANKIN O RANKIN-KELLY CURVA | INSTRUMENTAL | 537.702.4939 | 53101-5294 | PIEZA | PINZA
961 | B-PINZA-5377024954-0001 | PINZA ROCHESTER OCHSNER CURVA (160 MM) | INSTRUMENTAL | 537.702.4954 | 53101-5295 | PIEZA | PINZA
962 | B-PINZA-5377025050-0002 | PINZA ROCHESTER OCHSNER CURVA (200 A 205 MM) | INSTRUMENTAL | 537.702.5050 | 53101-5298 | PIEZA | PINZA
963 | I-PINZA-5357011625-0001 | PINZA ROCHESTER OCHSNER CURVA ESTRIADA SIN DIENTES DE 20 CM | INSTRUMENTAL | 535.701.1625 | 53101-2348 | PIEZA | PINZA
964 | B-PINZA-5377025043-0002 | PINZA ROCHESTER OCHSNER RECTA (200 A 205 MM) | INSTRUMENTAL | 537.702.5043 | 53101-5297 | PIEZA | PINZA
965 | B-PINZA-5357011310-0002 | PINZA ROCHESTER PEAN (180 A 200 MM) | INSTRUMENTAL | 535.701.1310 | 53101-2337 | PIEZA | PINZA
966 | B-PINZA-5377026942-0002 | PINZA SCHROEDER | INSTRUMENTAL | 537.702.6942 | 53101-3251 | PIEZA | PINZA
967 | B-PINZA-5377020598-0002 | PINZA SMITHWICK | INSTRUMENTAL | 537.702.0598 | 53101-3032 | PIEZA | PINZA
968 | B-PINZA-5377026678-0001 | PINZA STEVENS CURVA CON DIENTES (100 A 110 MM) | INSTRUMENTAL | 537.702.6678 | 53201-0449 | PIEZA | PINZA
969 | I-PINZA-5377040463-0001 | PINZA YEOMAN TIPO COCODRILO | INSTRUMENTAL | 537.704.0463 | 53201-0449 | PIEZA | PINZA
970 | B-PIPET-0807093463-0003 | PIPETA AUTOMATICA DE VOLUMEN VARIABLE (1 A 10 MICROLITROS) | EQUIPO DE LABORATORIO | 080.709.3463 | 53101-6539 | EQUIPO | PIPETA
971 | B-PIPET-0807093471-0003 | PIPETA AUTOMATICA DE VOLUMEN VARIABLE (10 A 100 MICROLITROS) | EQUIPO DE LABORATORIO | 080.709.3471 | 53101-6539 | EQUIPO | PIPETA
972 | B-PIPET-0807093489-0003 | PIPETA AUTOMATICA DE VOLUMEN VARIABLE (100 A 1000 MICROLITROS) | EQUIPO DE LABORATORIO | 080.709.3489 | 53101-6539 | EQUIPO | PIPETA
973 | B-PIPET-0807150436-0001 | PIPETA MONOCANAL (10 A 60 MICROLITROS) | EQUIPO DE LABORATORIO | 533.715.0436 | 53101-3643 | PIEZA | PIPETA
974 | B-PIPET-0807150485-0002 | PIPETA MONOCANAL (200 A 1000 MICROLITROS) | EQUIPO DE LABORATORIO | 533.715.0485 | 53101-3648 | PIEZA | PIPETA
975 | B-PIPET-5337150485-0004 | PIPETA MONOCANAL (200-1000 MICROLITROS) | EQUIPO DE LABORATORIO | 080.709.3521 | 53101-3648 | PIEZA | PIPETA
976 | B-PIPET-0807093554-0001 | PIPETA MULTICANAL (0.5 A 10 MICROLITROS) | EQUIPO DE LABORATORIO | 080.709.3562 | 53101-0270 | PIEZA | PIPETA
977 | B-PIPET-0807093596-0001 | PIPETA MULTICANAL (10 A 100 MICROLITROS) | EQUIPO DE LABORATORIO | 080.709.3596 | 53101-0270 | PIEZA | PIPETA
978 | B-PIPET-0807093547-0003 | PIPETA MULTICANAL (2 A 20 MICROLITROS) | EQUIPO DE LABORATORIO | 080.709.3547 | 53101-0270 | PIEZA | PIPETA
979 | B-PIPET-0807093513-0001 | PIPETA MULTICANAL (20 A 200 MICROLITROS) | EQUIPO DE LABORATORIO | 080.709.3513 | 53101-0270 | PIEZA | PIPETA
980 | B-PIPET-0807090857-0001 | PIPETA MULTICANAL (5 A 50 MICROLITROS) | EQUIPO DE LABORATORIO | 080.709.0857 | 53101-6539 | PIEZA | PIPETA
981 | B-PIPET-0807093588-0002 | PIPETA MULTICANAL (8 CANALES DE 1 A 10 MICROLITROS) | EQUIPO DE LABORATORIO | 080.709.3588 | 53101-3639 | EQUIPO | PIPETA
982 | I-PISTO-5316920023-0001 | PISTOLA PARA TOMA DE BIOPSIAS | EQUIPO MEDICO | 531.692.0023 | 53101-1749 | EQUIPO | TOMA BIOPSIA
983 | I-PIZAR-5120002900-0001 | PIZARRON DE CORCHO | MOBILIARIO | SIN CLAVE | 51101-0224 | PIEZA | PIZARRON DE CORCHO
984 | B-PLACA-5337160104-0002 | PLACA CALEFACTORA (10 CM) | EQUIPO DE LABORATORIO | 533.716.0104 | 53101-1286 | EQUIPO | PLACA CALEFACTOR
985 | B-PLANT-5316980019-0002 | PLANTOSCOPIO | EQUIPO MEDICO | 531.698.0019 | 53101-1751 | EQUIPO | PLANTOSCOPIO
986 | I-PLETI-5317000106-0001 | PLETISMOGRAFO CORPORAL PEDIATRICO-ADULTO | EQUIPO MEDICO | 531.700.0106 | 53101-1752 | EQUIPO | PLETISMOGRAFO
987 | I-PLICO-5316780013-0001 | PLICOMETRO | EQUIPO MEDICO | 531.678.0013 | 53101-1748 | EQUIPO | PLICOMETRO
988 | I-POLEA-5640021092-0001 | POLEAS DOBLES FIJAS A LA PARED | MOBILIARIO MEDICO | 564.002.1092 | 53101-2182 | PIEZA | POLEAS
989 | B-POLIS-5310690036-0005 | POLISOMNOGRAFO PORTATIL | EQUIPO MEDICO | 531.069.0036 | 53101-1335 | EQUIPO | POLISOMNOGRAFO
990 | I-PORTA-5316870012-0001 | PORTA ABATELENGUAS | MOBILIARIO MEDICO | 531.687.0012 | 53101-1947 | PIEZA | PORTA ABATELENGUAS
991 | B-PORTA-5377160378-0001 | PORTA AGUJA CASTROVIEJO RECTO (18 CM) | INSTRUMENTAL | 537.716.0378 | 53101-5592 | PIEZA | PORTA AGUJA
992 | B-PORTA-5377160386-0001 | PORTA AGUJA CASTROVIEJO RECTO (21.6 CM) | INSTRUMENTAL | 537.716.0386 | 53101-5593 | PIEZA | PORTA AGUJA
993 | B-PORTA-5377160691-0001 | PORTA AGUJA CRILE WOOD RECTO (145 A 150 MM) | INSTRUMENTAL | 537.716.0691 | 53101-5600 | PIEZA | PORTA AGUJA
994 | B-PORTA-5377160949-0001 | PORTA AGUJA DE BAKEY RECTO (250 A 265 MM) | INSTRUMENTAL | 537.716.0949 | 53101-5617 | PIEZA | PORTA AGUJA
995 | I-PORTA-5357160398-0001 | PORTA AGUJA DE SAROT (26 CM) | INSTRUMENTAL | 535.716.0398 | 53101-2426 | PIEZA | PORTA AGUJA
996 | I-PORTA-5357160190-0001 | PORTA AGUJA FINOCHIETO (14.6 CM) | INSTRUMENTAL | 535.716.0190 | 53201-0449 | PIEZA | PORTA AGUJA
997 | B-PORTA-5357161792-0002 | PORTA AGUJA HEGAR RECTO (180 A 185 MM) | INSTRUMENTAL | 535.716.1792 | 53101-2434 | PIEZA | PORTA AGUJA
998 | I-PORTA-5357162006-0001 | PORTA AGUJA MAYO HEGAR | INSTRUMENTAL | 535.716.2006 | 53101-2435 | PIEZA | PORTA AGUJA
999 | B-PORTA-5357160349-0002 | PORTA AGUJA MAYO HEGAR (15 CM) | INSTRUMENTAL | 535.716.0349 | 53101-2422 | PIEZA | PORTA AGUJA
1000 | I-PORTA-5357162717-0001 | PORTA AGUJA MAYO HEGAR (180 A 185 MM) | INSTRUMENTAL | 535.716.2717 | 53101-2439 | PIEZA | PORTA AGUJA
1001 | I-PORTA-5357160299-0001 | PORTA AGUJA MAYO HEGAR (20 CM) | INSTRUMENTAL | 535.716.0299 | 53101-2417 | PIEZA | PORTA AGUJA
1002 | I-PORTA-5357160380-0001 | PORTA AGUJA MAYO HEGAR (24 CM) | INSTRUMENTAL | 535.716.0380 | 53201-0449 | PIEZA | PORTA AGUJA
1003 | B-PORTA-5357160323-0001 | PORTA AGUJA MAYO HEGAR (26 CM) | INSTRUMENTAL | 535.716.0323 | 53101-2420 | PIEZA | PORTA AGUJA
1004 | B-PORTA-5357160372-0001 | PORTA AGUJA MAYO HEGAR RECTO (18 CM) | INSTRUMENTAL | 535.716.0372 | 53101-2424 | PIEZA | PORTA AGUJA
1005 | B-PORTA-5377160733-0001 | PORTA AGUJA MICROVASCULAR (178 O 229 MM) | INSTRUMENTAL | 537.716.0733 | 53101-5604 | PIEZA | PORTA AGUJA
1006 | B-PINZA-5357160240-0001 | PORTA AGUJA WANGENSTEEN (265 A 280 MM) | INSTRUMENTAL | 535.716.0240 | 53101-2416 | PIEZA | PORTA AGUJA
1007 | I-PORTA-5357161735-0001 | PORTA AGUJAS HEGAR O MAYO-HEGAR (140 A 150 MM) | INSTRUMENTAL | 535.716.1735 | 53101-2433 | PIEZA | PORTA AGUJA
1008 | I-PORTA-5357162683-0001 | PORTA AGUJAS HEGAR O MAYO-HEGAR (160 MM) | INSTRUMENTAL | 535.716.2683 | 53101-2436 | PIEZA | PORTA AGUJA
1009 | B-PORTA-5378290323-0002 | PORTA AGUJAS LAPAROSCOPICO RECTO (5 MM) | INSTRUMENTAL | 537.829.0323 | 53201-0449 | PIEZA | PORTA AGUJA
1010 | B-PORTA-5377160725-0002 | PORTA AGUJAS MASING (130 MM) | INSTRUMENTAL | 537.716.0725 | 53201-0449 | PIEZA | PORTA AGUJA
1011 | B-PORTA-5377170138-0002 | PORTA AMALGAMA IVORY | INSTRUMENTAL | 537.717.0138 | 53201-0449 | PIEZA | PORTA AMALGAMA
1012 | B-PORTA-5377170039-0004 | PORTA AMALGAMA ROWER | INSTRUMENTAL | 537.717.0039 | 53101-5627 | PIEZA | PORTA AMALGAMA
1013 | I-PORTA-5137310107-0001 | PORTA DELANTALES Y GUANTES | MOBILIARIO MEDICO | 513.731.0107 | 51201-0191 | PIEZA | PORTA DELANTALES
1014 | B-PORTA-5316950061-0001 | PORTA MANDILES | MOBILIARIO MEDICO | 531.695.0061 | 53101-1750 | PIEZA | PORTA DELANTALES
1015 | I-PORTA-5377190011-0001 | PORTA MATRIZ TIPO TOFFEMIRE UNIVERSAL (5 MM) | INSTRUMENTAL | 537.719.0011 | 53101-5648 | PIEZA | PORTA MATRIZ
1016 | I-PORTA-5137310206-0001 | PORTA PLACA PARA APICALES | INSTRUMENTAL | 513.731.0206 | 53201-0449 | PIEZA | PORTA PLACA
1017 | B-PORTA-5377200018-0001 | PORTA SERVILLETAS CON CADENA | INSTRUMENTAL | 537.720.0018 | 53201-0449 | PIEZA | PORTA SERVILLETA
1018 | I-PORTA-5137310305-0001 | PORTACUBETA RODABLE | MOBILIARIO MEDICO | 513.731.0305 | 53101-0273 | PIEZA | CUBETA
1019 | I-PORTA-5137310339-0001 | PORTALEBRILLOS DOBLE | MOBILIARIO MEDICO | 513.731.0339 | 51201-0152 | PIEZA | PORTALEBRILLO
1020 | I-PORTA-5139070030-0002 | PORTATERMOMETRO | INSTRUMENTAL | 513.907.0030 | 53101-2222 | PIEZA | PORTA TERMOMETRO
1021 | I-PORTA-5139070055-0001 | PORTAVENOCLISIS RODABLE | MOBILIARIO MEDICO | 513.635.0173 | 51201-0153 | PIEZA | PORTAVENOCLISIS
1022 | I-POTEN-5337310162-0001 | POTENCIOMETRO DIGITAL | EQUIPO DE LABORATORIO | 533.731.0162 | 53101-1287 | EQUIPO | POTENCIOMETRO
1023 | I-PRISM-5317070166-0001 | PRISMAS | MOBILIARIO MEDICO | 531.707.0166 | 53101-1754 | PIEZA | PRISMAS
1024 | I-PROCE-5337460108-0001 | PROCESADOR AUTOMATICO DE TEJIDOS | EQUIPO DE LABORATORIO | 533.746.0108 | 53101-1288 | EQUIPO | PROCESADOR TEJIDOS
1025 | I-PROCE-5190028200-0001 | PROCESADOR DE ALIMENTOS ELECTRICO | MOBILIARIO | SIN CLAVE | 51901-0282 | PIEZA | PROCESADOR ALIMENTOS
1026 | I-PROYE-5317140076-0001 | PROYECTOR DE OPTOTIPOS | EQUIPO MEDICO | 531.714.0076 | 53101-1757 | EQUIPO | PROYECTOR DE OPTOTIPOS
1027 | B-QUERA-5317620028-0002 | QUERATOMETRO PORTATIL | EQUIPO MEDICO | 531.762.0028 | 53101-1761 | EQUIPO | QUERATOMETRO
1028 | I-RACKS-5190022500-0001 | RACK SELECTIVO | MOBILIARIO | SIN CLAVE | 51901-0225 | PIEZA | RACK
1029 | B-REANI-5317840204-0010 | REANIMADOR DE ASISTENCIA VENTILATORIA (ADULTO) | EQUIPO MEDICO | 531.784.0204 | 53101-1770 | EQUIPO | REANIMADOR
1030 | B-REANI-5317840204-0008 | REANIMADOR DE ASISTENCIA VENTILATORIA (NEONATAL) | EQUIPO MEDICO | 531.784.0204 | 53101-1770 | EQUIPO | REANIMADOR
1031 | B-REANI-5317840204-0009 | REANIMADOR DE ASISTENCIA VENTILATORIA (PEDIATRICO) | EQUIPO MEDICO | 531.784.0204 | 53101-1770 | EQUIPO | REANIMADOR
1032 | I-REBAN-5190022700-0001 | REBANADORA ELECTRICA DE CARNES FRIAS | MOBILIARIO | SIN CLAVE | 51901-0227 | PIEZA | REBANADORA CARNES
1033 | I-RECIP-5620009200-0002 | RECIPIENTE TERMICO DE ALIMENTOS A GRANEL (11 L) | MOBILIARIO | SIN CLAVE | 51901-0298 | PIEZA | RECIPIENTE ALIMENTOS
1034 | I-RECIP-5620009200-0003 | RECIPIENTE TERMICO DE ALIMENTOS A GRANEL (17 L) | MOBILIARIO | SIN CLAVE | 51901-0295 | PIEZA | RECIPIENTE ALIMENTOS
1035 | I-RECIP-5620009200-0004 | RECIPIENTE TERMICO DE ALIMENTOS A GRANEL (22 L) | MOBILIARIO | SIN CLAVE | 51901-0296 | PIEZA | RECIPIENTE ALIMENTOS
1036 | I-RECIP-5620009200-0001 | RECIPIENTE TERMICO DE ALIMENTOS A GRANEL (4.7 L) | MOBILIARIO | SIN CLAVE | 51901-0297 | PIEZA | RECIPIENTE ALIMENTOS
1037 | I-RECTO-5318190179-0001 | RECTOSIGMOIDOSCOPIO RIGIDO (EQUIPO DE VIDEOCOLONOSCOPIA) | EQUIPO MEDICO | 531.819.0179 | 53101-1785 | EQUIPO | RECTOSIGMOIDOSCOPIO
1038 | I-REFRA-5337780034-0002 | REFRACTOMETRO DE MANO TIPO GOLDBERG | EQUIPO MEDICO | 533.778.0034 | 53101-1291 | EQUIPO | REFRACTOMETRO
1039 | B-REFRA-5317720265-0005 | REFRACTOMETRO Y QUERATOMETRO AUTOMATICO | EQUIPO MEDICO | 531.772.0265 | 53101-1765 | EQUIPO | REFRACTOMETRO
1040 | B-REFRI-5337860018-0003 | REFRIGERADOR CONGELADOR (5.4 PIES CUBICOS) | EQUIPO DE LABORATORIO | 533.786.0018 | 53101-1292 | EQUIPO | REFRIGERADOR
1041 | I-REFRI-5337870066-0001 | REFRIGERADOR PARA BANCO DE SANGRE (4 A 8 °C) | EQUIPO DE LABORATORIO | 533.787.0066 | 53101-1295 | EQUIPO | REFRIGERADOR
1042 | I-REFRI-5317730207-0001 | REFRIGERADOR PARA CADAVERES | EQUIPO MEDICO | 531.773.0207 | 53101-1152 | EQUIPO | REFRIGERADOR
1043 | B-REFRI-5337870181-0005 | REFRIGERADOR PARA LABORATORIO (14 PIES CUBICOS) | EQUIPO DE LABORATORIO | 533.787.0181 | 53101-1296 | EQUIPO | REFRIGERADOR
1044 | I-REFRI-5317730322-0003 | REFRIGERADOR PARA MEDICAMENTOS | EQUIPO MEDICO | 531.773.0322 | 53101-1156 | EQUIPO | REFRIGERADOR
1045 | I-REFRI-5317730256-0001 | REFRIGERADOR PARA PIEZAS QUIRURGICAS | EQUIPO DE LABORATORIO | 531.773.0256 | 53101-1154 | EQUIPO | REFRIGERADOR
1046 | I-REFRI-5317730322-0001 | REFRIGERADOR PARA REACTIVOS Y PRODUCTOS BIOLOGICOS | EQUIPO DE LABORATORIO | 531.773.0322 | 53101-1156 | EQUIPO | REFRIGERADOR
1047 | B-REFRI-5337860034-0006 | REFRIGERADOR PARA VACUNAS | EQUIPO DE LABORATORIO | 533.786.0034 | 53101-1883 | EQUIPO | REFRIGERADOR
1048 | B-REFRI-5190022900-0009 | REFRIGERADOR TIPO DOMESTICO (10 PIES CUBICOS) | MOBILIARIO | SIN CLAVE | 51901-0229 | EQUIPO | REFRIGERADOR DOMESTICO
1049 | B-REFRI-5190022900-0008 | REFRIGERADOR TIPO DOMESTICO (15 PIES CUBICOS) | MOBILIARIO | SIN CLAVE | 51901-0229 | EQUIPO | REFRIGERADOR DOMESTICO
1050 | B-REFRI-5190022900-1940 | REFRIGERADOR TIPO DOMESTICO (9 PIES CUBICOS) | MOBILIARIO | SIN CLAVE | 51901-0229 | EQUIPO | REFRIGERADOR DOMESTICO
1051 | B-REFRI-5190022900-0015 | REFRIGERADOR TIPO VITRINA (11 PIES CUBICOS) | MOBILIARIO | SIN CLAVE | 51901-0229 | PIEZA | REFRIGERADOR
1052 | B-REFRI-5417340028-0001 | REFRIGERADOR VERTICAL (35 PIES CUBICOS) | MOBILIARIO | SIN CLAVE | 51901-0229 | EQUIPO | REFRIGERADOR
1053 | I-REFRI-5237820609-0001 | REFRIGERADOR VERTICAL 2 PUERTAS CRISTAL CAPACIDAD 566 DM3 (20 PIES CUBICOS) | MOBILIARIO | SIN CLAVE | 51901-0229 | EQUIPO | REFRIGERADOR
1054 | I-REFRI-5237821474-0001 | REFRIGERADOR VERTICAL 4 PUERTAS CAPACIDAD 850 DM3 (30 PIES CUBICOS) | MOBILIARIO | SIN CLAVE | 51901-0229 | EQUIPO | REFRIGERADOR
1055 | I-REFRI-5337860026-0001 | REFRIGERADOR VERTICAL PARA LABORATORIO (20 PIES CUBICOS) | EQUIPO DE LABORATORIO | 533.786.0026 | 53101-1293 | EQUIPO | REFRIGERADOR
1056 | B-REFRI-5337860026-0006 | REFRIGERADOR VERTICAL PARA LABORATORIO (23 PIES CUBICOS) | EQUIPO DE LABORATORIO | 533.786.0026 | 53101-1293 | EQUIPO | REFRIGERADOR
1057 | B-REFRI-5337870041-0002 | REFRIGERADOR VERTICAL PARA LABORATORIO CON PUERTAS DE CRISTAL DESLIZABLES | EQUIPO DE LABORATORIO | 533.787.0041 | 53101-1294 | EQUIPO | REFRIGERADOR
1058 | B-RELOJ-5190023900-0003 | RELOJ DE PARED PARA QUIROFANO | MOBILIARIO | SIN CLAVE | 53101-0842 | PIEZA | RELOJ
1059 | B-RELOJ-5190023900-0002 | RELOJ MARCADOR CON INTERVALOS | MOBILIARIO | SIN CLAVE | 53101-0843 | PIEZA | RELOJ
1060 | I-REPIS-5137710256-0001 | REPISA CONTRA MURO (120 CM) | MOBILIARIO | SIN CLAVE | 51101-0087 | PIEZA | REPISA | 01. Se requiere especificar clave de Pantone (PMS).
1061 | I-REPIS-5110008700-0002 | REPISA CONTRA MURO (180 CM) | MOBILIARIO | SIN CLAVE | 51101-0087 | PIEZA | REPISA | 01. Se requiere especificar clave de Pantone (PMS).
1062 | I-REPIS-5110008700-0001 | REPISA CONTRA MURO (230 CM) | MOBILIARIO | SIN CLAVE | 51101-0087 | PIEZA | REPISA | 01. Se requiere especificar clave de Pantone (PMS).
1063 | I-RESEC-5317810207-0001 | RESECTOSCOPIO DE FLUJO CONTINUO | EQUIPO MEDICO | 531.781.0207 | 53101-1767 | EQUIPO | RESECTOSCOPIO
1064 | I-RETIN-5317850153-0001 | RETINOSCOPIO LINEAL | EQUIPO MEDICO | 531.785.0153 | 53101-1771 | EQUIPO | RETINOSCOPIO
1065 | I-REVEL-5317860079-0001 | REVELADOR MANUAL DE PLACAS DENTALES | EQUIPO MEDICO | 531.786.0079 | 53101-1772 | PIEZA | REVELADOR PLACAS DENTALES
1066 | I-RIELS-5137830054-0001 | RIEL PORTAVENOCLISIS | MOBILIARIO MEDICO | 513.783.0075 | 51201-0154 | PIEZA | PORTAVENOCLISIS
1067 | I-RINOL-5314200105-0001 | RINOLARINGOFIBROSCOPIO | EQUIPO MEDICO | 531.420.0105 | 53101-1599 | EQUIPO | RINOLARINGOFIBROSCOPIO
1068 | B-RINON-5137900055-0002 | RIÑON (1000 ML) | INSTRUMENTAL | 513.790.0055 | 53101-2220 | PIEZA | RIÑON
1069 | B-RINON-5137900014-0006 | RIÑON (500 ML) | INSTRUMENTAL | 513.790.0014 | 53101-2219 | PIEZA | RIÑON
1070 | I-ROTOR-5330200402-A002 | ROTOR DE PLACAS / AGITADOR | EQUIPO DE LABORATORIO | 533.020.0402 | 53101-1169 | EQUIPO | AGITADOR
1071 | I-RUEDA-5640021100-0001 | RUEDA PARA EJERCICIO DE BRAZO Y HOMBRO | MOBILIARIO MEDICO | 564.002.1100 | 53101-2183 | PIEZA | REHABILITACION HOMBRO
1072 | I-SABAN-5318030029-0001 | SABANA TERMICA CON AIRE CALIENTE | EQUIPO MEDICO | 531.803.0029 | 53101-1779 | PIEZA | SABANA TERMICA
1073 | I-SARTE-5238080161-0001 | SARTEN ELECTRICO GRANDE (116 L) | MOBILIARIO | SIN CLAVE | 51901-0245 | PIEZA | SARTEN ELECTRICO
1074 | B-SECAD-5620039700-0002 | SECADORA INDUSTRIAL | MOBILIARIO | SIN CLAVE | 56201-0397 | PIEZA | SECADORA
1075 | I-SECAD-5620039700-0001 | SECADORA INDUSTRIAL (57 A 63 KG) | MOBILIARIO | SIN CLAVE | 51901-0249 | EQUIPO | SECADORA
1076 | I-SELLA-5338140055-0001 | SELLADOR ELECTRICO PARA TUBOS DE BOLSA DE SANGRE | EQUIPO DE LABORATORIO | 533.814.0055 | 53101-1298 | EQUIPO | SELLADORA TERMICA
1077 | I-SELLA-5318070017-0001 | SELLADORA TERMICA PARA BOLSAS DE ESTERILIZACION | EQUIPO MEDICO | 531.807.0017 | 53101-1783 | EQUIPO | SELLADORA TERMICA
1078 | I-SEPAR-5378148224-0001 | SEPARADOR ALLISON | INSTRUMENTAL | 537.814.8224 | 53201-0449 | PIEZA | SEPARADOR
1079 | I-SEPAR-5378142755-0001 | SEPARADOR BALFOUR | INSTRUMENTAL | 537.814.2755 | 53101-5735 | PIEZA | SEPARADOR
1080 | B-SEPAR-5358141462-0002 | SEPARADOR BECKMAN | INSTRUMENTAL | 535.814.1462 | 53201-0449 | PIEZA | SEPARADOR
1081 | B-SEPAR-5358146834-0001 | SEPARADOR BENNET HOJA CHICA | INSTRUMENTAL | 535.814.6834 | 53101-2531 | PIEZA | SEPARADOR
1082 | B-SEPAR-5358146842-0001 | SEPARADOR BENNET HOJA GRANDE | INSTRUMENTAL | 535.814.6842 | 53101-2532 | PIEZA | SEPARADOR
1083 | B-SEPAR-5378149057-0001 | SEPARADOR BLOUNT (170 A 180 MM) | INSTRUMENTAL | 537.814.9057 | 53101-5825 | PIEZA | SEPARADOR
1084 | I-SEPAR-5378148976-0001 | SEPARADOR DAVIDSON VALVA (75 X 90 MM) | INSTRUMENTAL | 537.814.8976 | 53101-5817 | PIEZA | SEPARADOR
1085 | B-SEPAR-5358146818-0009 | SEPARADOR DE DOBLE EXTREMO (50 A 51 MM X 330 MM) | INSTRUMENTAL | 535.814.6818 | 53101-2529 | PIEZA | SEPARADOR
1086 | B-SEPAR-5358146321-0002 | SEPARADOR DEAVER (50 MM X 300 MM A 310 MM) | INSTRUMENTAL | 535.814.6321 | 53101-2480 | PIEZA | SEPARADOR
1087 | B-SEPAR-5358146339-0002 | SEPARADOR DEAVER (75 MM X 300 MM A 310 MM) | INSTRUMENTAL | 535.814.6339 | 53101-2481 | PIEZA | SEPARADOR
1088 | B-SEPAR-5378148596-0001 | SEPARADOR DESMARRES (10 MM) | INSTRUMENTAL | 537.814.8596 | 53201-0449 | PIEZA | SEPARADOR
1089 | B-SEPAR-5378147218-0001 | SEPARADOR DESMARRES (12 MM) | INSTRUMENTAL | 537.814.7218 | 53201-0449 | PIEZA | SEPARADOR
1090 | B-SEPAR-5378147234-0001 | SEPARADOR DESMARRES (13 A 14 MM) | INSTRUMENTAL | 537.814.7234 | 53201-0449 | PIEZA | SEPARADOR
1091 | B-SEPAR-5378147242-0001 | SEPARADOR DESMARRES (15 A 16 MM) | INSTRUMENTAL | 537.814.7242 | 53201-0449 | PIEZA | SEPARADOR
1092 | B-SEPAR-5378147259-0001 | SEPARADOR DESMARRES (18 MM) | INSTRUMENTAL | 537.814.7259 | 53201-0449 | SET | SEPARADOR
1093 | I-SEPAR-5378149008-0001 | SEPARADOR DOYEN | INSTRUMENTAL | 537.814.9008 | 53101-5820 | PIEZA | SEPARADOR
1094 | B-SEPAR-5358140480-0001 | SEPARADOR FARABEUF (120 A 125 MM) | INSTRUMENTAL | 535.814.0480 | 53101-2456 | PIEZA | SEPARADOR
1095 | B-SEPAR-5358146495-0003 | SEPARADOR FARABEUF (150 A 150 MM) | INSTRUMENTAL | 535.814.6495 | 53101-2497 | PIEZA | SEPARADOR
1096 | B-SEPAR-5378147069-0001 | SEPARADOR FINOCHIETTO (10 CM) | INSTRUMENTAL | 537.814.7069 | 53101-5749 | PIEZA | SEPARADOR
1097 | I-SEPAR-5378148182-0001 | SEPARADOR FINOCHIETTO BURFORD | INSTRUMENTAL | 537.814.8182 | 53201-0449 | PIEZA | SEPARADOR
1098 | B-SEPAR-5378148620-0001 | SEPARADOR HOHMANN (24 A 25 MM X 18 MM) | INSTRUMENTAL | 537.814.8620 | 53101-5797 | PIEZA | SEPARADOR
1099 | B-SEPAR-5378148893-0001 | SEPARADOR HOHMANN (8 MM) | INSTRUMENTAL | 537.814.8893 | 53101-5809 | PIEZA | SEPARADOR
1100 | B-SEPAR-5378140817-0001 | SEPARADOR HOHMANN PUNTA CORTA (16 CM) | INSTRUMENTAL | 537.814.0817 | 53101-5715 | PIEZA | SEPARADOR
1101 | B-SEPAR-5378148935-0001 | SEPARADOR LABORDE | INSTRUMENTAL | 537.814.8935 | 53201-0449 | PIEZA | SEPARADOR
1102 | I-SEPAR-5378148265-0001 | SEPARADOR LEYLA UNIVERSAL | INSTRUMENTAL | 537.814.8265 | 53101-5775 | PIEZA | SEPARADOR
1103 | I-SEPAR-5358143609-0001 | SEPARADOR O’SULLIVAN O’CONNOR | INSTRUMENTAL | 535.814.3609 | 53101-2463 | PIEZA | SEPARADOR
1104 | I-SEPAR-5358146412-0001 | SEPARADOR RICHARDSON (240 A 245 MM) | INSTRUMENTAL | 535.814.6412 | 53101-2489 | PIEZA | SEPARADOR
1105 | B-SEPAR-5358140530-0001 | SEPARADOR RICHARDSON CON MANGO (26 CM) | INSTRUMENTAL | 535.814.0530 | 53101-2458 | PIEZA | SEPARADOR
1106 | B-PINZA-5358146453-0001 | SEPARADOR RICHARDSON CON VALVA (38 A 44 MM X 30 A 38 MM) | INSTRUMENTAL | 535.814.6453 | 53101-2493 | PIEZA | SEPARADOR
1107 | I-SEPAR-5378140478-0001 | SEPARADOR SENN-MUELLER (150 A 170 MM) | INSTRUMENTAL | 537.814.0478 | 53101-5710 | PIEZA | SEPARADOR
1108 | B-SEPAR-5358146560-0001 | SEPARADOR US ARMY (210 A 220 MM) | INSTRUMENTAL | 535.814.6560 | 53101-2504 | PIEZA | SEPARADOR
1109 | I-SEPAR-5358140266-0001 | SEPARADOR VOLKMANN CON 2 GARFIOS ROMOS (110 A 120 MM) | INSTRUMENTAL | 535.814.0266 | 53101-2451 | PIEZA | SEPARADOR
1110 | I-SEPAR-5358146610-0001 | SEPARADOR VOLKMANN CON 3 GARFIOS ROMOS | INSTRUMENTAL | 535.814.6610 | 53201-0449 | PIEZA | SEPARADOR
1111 | I-SEPAR-5358146578-0001 | SEPARADOR VOLKMANN DE UN GARFIO AGUDO | INSTRUMENTAL | 535.814.6578 | 53101-2505 | PIEZA | SEPARADOR
1112 | B-SEPAR-5378148869-0001 | SEPARADOR WEITLAINER (130 MM) | INSTRUMENTAL | 537.814.8869 | 53101-5807 | PIEZA | SEPARADOR
1113 | B-SEPAR-5358146826-0001 | SEPARADOR WEITLANER DIENTES ROMOS (165 MM) | INSTRUMENTAL | 535.814.6826 | 53101-2530 | PIEZA | SEPARADOR
1114 | B-SETSD-SC-1921910-0001 | SET BASICO ASEO GENERAL | INSTRUMENTAL | SIN CLAVE | 53201-0449 | SET | SET BASICO ASEO GENERAL | 01. Con 2 piezas de instrumental.
1115 | B-SETSD-SC-1935000-0003 | SET CATARATA EXTRACAPSULAR | INSTRUMENTAL | SIN CLAVE | 53201-0449 | SET | CATARATA EXTRACAPSULAR | 01. Con 15 piezas de instrumental.
1116 | B-SETSD-SC-1935000-0005 | SET CATARATA EXTRACAPSULAR (13 PIEZAS) | INSTRUMENTAL | SIN CLAVE | 53201-0449 | SET | SET CATARATA
1117 | B-SETSD-SC-1931600-0003 | SET CIRUGIA PROFUNDA (ADICIONAL) | INSTRUMENTAL | SIN CLAVE | 53201-0449 | SET | SET CIRUGIA | 01. Con 6 piezas de instrumental.
1118 | B-SETSD-5378300944-0003 | SET DE ADENOAMIGDALECTOMIA | INSTRUMENTAL | SIN CLAVE | 53201-0449 | SET | SET DE ADENOAMIGDALECTOMIA | 01. Con 35 piezas de instrumental.
1119 | B-SETSD-5378300686-0004 | SET DE AMPUTACION | INSTRUMENTAL | SIN CLAVE | 53201-0449 | SET | SET DE AMPUTACION | 01. Con 76 piezas de instrumental.
1120 | B-SETSD-5378300686-0005 | SET DE AMPUTACION (76 PIEZAS) | INSTRUMENTAL | SIN CLAVE | 53201-0449 | SET | SET DE AMPUTACION | 01. Con 76 piezas de instrumental.
1121 | B-SETSD-SC-1941161-0001 | SET DE APENDICECTOMIA | INSTRUMENTAL | SIN CLAVE | 53201-0449 | SET | SET APENDICECTOMIA | 01. Con 69 piezas de instrumental.
1122 | B-SETSD-5378300616-0005 | SET DE ARTROPLASTIA DE CADERA | INSTRUMENTAL | SIN CLAVE | 53201-0449 | SET | SET ARTROPLASTIA | 01. Con 99 piezas de instrumental.
1123 | B-SETSD-5378300627-0004 | SET DE ARTROPLASTIA DE RODILLA | INSTRUMENTAL | SIN CLAVE | 53201-0449 | SET | SET DE ARTROPLASTIA | 01. Con 70 piezas de instrumental.
1124 | B-SETSD-5378300270-0001 | SET DE ARTROSCOPIA (11 PIEZAS) | INSTRUMENTAL | SIN CLAVE | 53201-0449 | SET | SET ARTROSCOPIA | 01. Con 11 piezas de instrumental.
1125 | B-SETSD-5378300482-0003 | SET DE ARTROSCOPIA CON IMPLANTE | INSTRUMENTAL | SIN CLAVE | 53201-0449 | SET | SET ARTROSCOPIA | 01. Con 65 piezas de instrumental.
1126 | B-SETSD-SC-1941700-0002 | SET DE ASEO GENERAL | INSTRUMENTAL | SIN CLAVE | 53201-0449 | SET | SET ASEO | 01. Con 7 piezas de instrumental.
1127 | B-SETSD-SC-1911560-0001 | SET DE ASEO OFTALMOLOGICO | INSTRUMENTAL | SIN CLAVE | 53201-0449 | SET | SET ASEO DE OFTALMO | 01. Con 14 piezas de instrumental.
1128 | B-SETSD-SC-1941210-0002 | SET DE ASEO VULVAR | INSTRUMENTAL | SIN CLAVE | 53201-0449 | SET | SET ASEO | 01. Con 4 piezas de instrumental.
1129 | B-SETDA-SC-5300000-0002 | SET DE ASEPSIA | INSTRUMENTAL | SIN CLAVE | 53201-0449 | SET | SET ASEPSIA | 01. Con 5 piezas de instrumental.
1130 | B-SETDA-SC-5300000-0004 | SET DE ASEPSIA (6 PIEZAS) | INSTRUMENTAL | SIN CLAVE | 53201-0449 | SET | SET ASEPSIA | 01. Con 6 piezas de instrumental.
1131 | B-SETSD-SC-1941419-0001 | SET DE ASPIRACION DE SECRECIONES (2 PIEZAS) | INSTRUMENTAL | SIN CLAVE | 53201-0449 | SET | SET ASPIRACION | 01. Con 2 piezas de instrumental.
1132 | B-SETSD-5378300677-0002 | SET DE ATENCION DE URGENCIAS | INSTRUMENTAL | SIN CLAVE | 53201-0449 | SET | SET URGENCIAS | 01. Con 35 piezas de instrumental.
1133 | B-SETSD-5378301096-0002 | SET DE BASE DE CRANEO | INSTRUMENTAL | SIN CLAVE | 53201-0449 | SET | SET CRANEO | 01. Con 25 piezas de instrumental.
1134 | B-SETSD-SC-1942512-0001 | SET DE BLOQUEO EPIDURAL | INSTRUMENTAL | SIN CLAVE | 53201-0449 | SET | SET EPIDURAL | 01. Con 2 piezas de instrumental.
1135 | B-SETSD-5378300954-0002 | SET DE CALDWELL-LUC | INSTRUMENTAL | SIN CLAVE | 53201-0449 | SET | SET CALDWELL | 01. Con 57 piezas de instrumental.
1136 | B-SETSD-SC-1943165-0002 | SET DE CATARATA PARA FACOEMULSIFICACION | INSTRUMENTAL | SIN CLAVE | 53201-0449 | SET | SET FACOEMULSIFICACION | 01. Con 20 piezas de instrumental.
1137 | B-SETSD-SC-1943225-0001 | SET DE CATETER VESICAL (5 PIEZAS) | INSTRUMENTAL | SIN CLAVE | 53201-0449 | SET | SET CATETER | 01. Con 5 piezas de instrumental.
1138 | B-SETSD-5378300692-0001 | SET DE CERCLAJE | INSTRUMENTAL | SIN CLAVE | 53201-0449 | SET | SET CERCLAJE | 01. Con 35 piezas de instrumental.
1139 | B-SETSD-5378300692-0002 | SET DE CERCLAJE (33 PIEZAS) | INSTRUMENTAL | SIN CLAVE | 53201-0449 | SET | SET CERCLAJE | 01. Con 33 piezas de instrumental.
1140 | B-SETSD-SC-1943519-0001 | SET DE CESAREA | INSTRUMENTAL | SIN CLAVE | 53201-0449 | SET | SET CESAREA | 01. Con 65 piezas de instrumental.
1141 | B-SETSD-SC-1943519-0003 | SET DE CESAREA (62 PIEZAS) | INSTRUMENTAL | SIN CLAVE | 53201-0449 | PIEZA | SET CIRUGIA | 01. Con 62 piezas de instrumental.
1142 | B-SETSD-SC-1943918-0001 | SET DE CIRCUNCISION PEDIATRICA | INSTRUMENTAL | SIN CLAVE | 53201-0449 | SET | SET CIRCUNCISION | 01. Con 33 piezas de instrumental.
1143 | B-SETSD-5378300901-0003 | SET DE CIRUGIA DE COLON | INSTRUMENTAL | SIN CLAVE | 53201-0449 | SET | SET CIRUGIA | 01. Con 141 piezas de instrumental.
1144 | B-SETSD-5378300916-0002 | SET DE CIRUGIA DE COLON-RECTO-ANO ONCOLOGICO | INSTRUMENTAL | SIN CLAVE | 53201-0449 | SET | SET CIRUGIA | 01. Con 206 piezas de instrumental.
1145 | B-SETSD-5378301108-0005 | SET DE CIRUGIA DE CORAZON | INSTRUMENTAL | SIN CLAVE | 53201-0449 | SET | SET CIRUGIA | 01. Con 231 piezas de instrumental.
1146 | B-SETSD-5378301108-0007 | SET DE CIRUGIA DE CORAZON (145 PIEZAS) | INSTRUMENTAL | SIN CLAVE | 53201-0449 | SET | SET CIRUGIA | 01. Con 145 piezas de instrumental.
1147 | B-SETSD-5378301117-0002 | SET DE CIRUGIA DE CORAZON PEDIATRICA | INSTRUMENTAL | SIN CLAVE | 53201-0449 | SET | SET CIRUGIA | 01. Con 217 piezas de instrumental.
1148 | B-SETSD-SC-1933151-0002 | SET DE CIRUGIA DE CORNEA | INSTRUMENTAL | SIN CLAVE | 53201-0449 | SET | SET CIRUGIA | 01. Con 65 piezas de instrumental.
1149 | B-SETSD-5378300362-0006 | SET DE CIRUGIA DE CUELLO | INSTRUMENTAL | SIN CLAVE | 53201-0449 | SET | SET CIRUGIA | 01. Con 109 piezas de instrumental.
1150 | B-SETSD-5378300362-0007 | SET DE CIRUGIA DE CUELLO (109 PIEZAS) | INSTRUMENTAL | SIN CLAVE | 53201-0449 | SET | SET CIRUGIA | 01. Con 109 piezas de instrumental.
1151 | B-SETSD-SC-1934120-0001 | SET DE CIRUGIA DE DACRIOCISTORRINOSTOMIA | INSTRUMENTAL | SIN CLAVE | 53201-0449 | SET | SET CIRUGIA | 01. Con 8 piezas de instrumental.
1152 | B-SETSD-SC-1945220-0001 | SET DE CIRUGIA DE EVISCERACION | INSTRUMENTAL | SIN CLAVE | 53201-0449 | SET | SET CIRUGIA | 01. Con 8 piezas de instrumental.
1153 | B-SETSD-SC-1938000-0002 | SET DE CIRUGIA DE HIPOFISIS | INSTRUMENTAL | SIN CLAVE | 53201-0449 | SET | SET CIRUGIA | 01. Con 46 piezas de instrumental.
1154 | B-SETSD-5378300456-0003 | SET DE CIRUGIA DE HOMBRO | INSTRUMENTAL | SIN CLAVE | 53201-0449 | SET | SET CIRUGIA | 01. Con 74 piezas de instrumental.
1155 | B-SETSD-5378300456-0004 | SET DE CIRUGIA DE HOMBRO (71 PIEZAS) | INSTRUMENTAL | SIN CLAVE | 53201-0449 | SET | SET CIRUGIA | 01. Con 71 piezas de instrumental.
1156 | B-SETSD-SC-1931212-0001 | SET DE CIRUGIA DE LAGRIMAL | INSTRUMENTAL | SIN CLAVE | 53201-0449 | SET | SET CIRUGIA | 01. Con 21 piezas de instrumental.
1157 | B-SETSD-SC-1934131-0001 | SET DE CIRUGIA DE MAMA | INSTRUMENTAL | SIN CLAVE | 53201-0449 | SET | SET CIRUGIA | 01. Con 25 piezas de instrumental.
1158 | B-SETSD-5378300464-0004 | SET DE CIRUGIA DE MANO | INSTRUMENTAL | SIN CLAVE | 53201-0449 | SET | SET CIRUGIA | 01. Con 72 piezas de instrumental.
1159 | B-SETSD-5378300464-0006 | SET DE CIRUGIA DE MANO (68 PIEZAS) | INSTRUMENTAL | SIN CLAVE | 53201-0449 | SET | SET CIRUGIA | 01. Con 68 piezas de instrumental.
1160 | B-SETSD-SC-1931518-0001 | SET DE CIRUGIA DE ORQUIECTOMIA | INSTRUMENTAL | SIN CLAVE | 53201-0449 | SET | SET CIRUGIA | 01. Con 37 piezas de instrumental.
1161 | B-SETSD-SC-1931518-0002 | SET DE CIRUGIA DE ORQUIECTOMIA (36 PIEZAS) | INSTRUMENTAL | SIN CLAVE | 53201-0449 | SET | SET CIRUGIA | 01. Con 36 piezas de instrumental.
1162 | I-SETSD-SC-1936000-0001 | SET DE CIRUGIA FINA PARA QUIROFANO | INSTRUMENTAL | SIN CLAVE | 53201-0449 | SET | SET CIRUGIA | 01. Con 32 piezas de instrumental.
1163 | B-SETSD-SC-1943790-0003 | SET DE CIRUGIA GASTROINTESTINAL (106 PIEZAS) | INSTRUMENTAL | SIN CLAVE | 53201-0449 | SET | SET CIRUGIA | 01. Con 106 piezas de instrumental.
1164 | B-SETSD-5378300332-0007 | SET DE CIRUGIA GENERAL ADULTO | INSTRUMENTAL | SIN CLAVE | 53201-0449 | SET | SET CIRUGIA | 01. Con 73 piezas de instrumental.
1165 | B-SETSD-5378300332-0008 | SET DE CIRUGIA GENERAL ADULTO (92 PIEZAS) | INSTRUMENTAL | SIN CLAVE | 53201-0449 | SET | SET CIRUGIA | 01. Con 92 piezas de instrumental.
1166 | B-SETSD-SC-1937201-0001 | SET DE CIRUGIA GENERAL DE TRAUMA | INSTRUMENTAL | SIN CLAVE | 53201-0449 | SET | SET CIRUGIA | 01. Con 27 piezas de instrumental.
1167 | B-SETSD-5378300836-0006 | SET DE CIRUGIA MAXILOFACIAL (102 PIEZAS) | INSTRUMENTAL | SIN CLAVE | 53201-0449 | SET | SET CIRUGIA | 01. Con 102 piezas de instrumental.
1168 | B-SETSD-5378300836-0005 | SET DE CIRUGIA MAXILOFACIAL (25 PIEZAS) | INSTRUMENTAL | SIN CLAVE | 53201-0449 | SET | SET CIRUGIA | 01. Con 25 piezas de instrumental.
1169 | B-SETSD-5378300836-0004 | SET DE CIRUGIA MAXILOFACIAL (61 PIEZAS) | INSTRUMENTAL | SIN CLAVE | 53201-0449 | SET | SET CIRUGIA | 01. Con 61 piezas de instrumental.
1170 | B-SETSD-SC-1943131-0001 | SET DE CIRUGIA MAYOR | INSTRUMENTAL | SIN CLAVE | 53201-0449 | SET | SET CIRUGIA | 01. Con 48 piezas de instrumental.
1171 | B-SETSD-5378300327-0007 | SET DE CIRUGIA MENOR | INSTRUMENTAL | SIN CLAVE | 53201-0449 | SET | SET CIRUGIA | 01. Con 64 piezas de instrumental.
1172 | B-SETSD-5378300327-0009 | SET DE CIRUGIA MENOR (41 PIEZAS) | INSTRUMENTAL | SIN CLAVE | 53201-0449 | SET | SET CIRUGIA | 01. Con 41 piezas de instrumental.
1173 | B-SETSD-5378300327-0010 | SET DE CIRUGIA MENOR (64 PIEZAS) | INSTRUMENTAL | SIN CLAVE | 53201-0449 | SET | SET CIRUGIA | 01. Con 64 piezas de instrumental.
1174 | B-SETSD-5378300327-0008 | SET DE CIRUGIA MENOR (PEDIATRICA) | INSTRUMENTAL | SIN CLAVE | 53201-0449 | SET | SET CIRUGIA | 01. Con 17 piezas de instrumental.
1175 | B-SETSD-SC-1943145-0002 | SET DE CIRUGIA NEONATAL | INSTRUMENTAL | SIN CLAVE | 53201-0449 | SET | SET CIRUGIA | 01. Con 85 piezas de instrumental.
1176 | B-SETSD-SC-1943151-0001 | SET DE CIRUGIA OCULAR MENOR | INSTRUMENTAL | SIN CLAVE | 53201-0449 | SET | SET CIRUGIA | 01. Con 9 piezas de instrumental.
1177 | B-SETSD-SC-1943150-0002 | SET DE CIRUGIA OFTALMOLOGICA | INSTRUMENTAL | SIN CLAVE | 53201-0449 | SET | SET CIRUGIA | 01. Con 45 piezas de instrumental.
1178 | B-SETSD-SC-1943161-0004 | SET DE CIRUGIA PEDIATRICA (50 PIEZAS) | INSTRUMENTAL | SIN CLAVE | 53201-0449 | SET | SET CIRUGIA | 01. Con 50 piezas de instrumental.
1179 | B-SETSD-SC-1943161-0003 | SET DE CIRUGIA PEDIATRICA (51 PIEZAS) | INSTRUMENTAL | SIN CLAVE | 53201-0449 | SET | SET CIRUGIA | 01. Con 51 piezas de instrumental.
1180 | B-SETSD-SC-1943161-0002 | SET DE CIRUGIA PEDIATRICA (58 PIEZAS) | INSTRUMENTAL | SIN CLAVE | 53201-0449 | SET | SET CIRUGIA | 01. Con 58 piezas de instrumental.
1181 | B-SETSD-SC-1943161-0005 | SET DE CIRUGIA PEDIATRICA (59 PIEZAS) | INSTRUMENTAL | SIN CLAVE | 53201-0449 | SET | SET CIRUGIA | 01. Con 59 piezas de instrumental.
1182 | B-SETSD-SC-1931618-0001 | SET DE CIRUGIA PLASTICA (RINOPLASTIA) | INSTRUMENTAL | SIN CLAVE | 53201-0449 | SET | SET CIRUGIA | 01. Con 106 piezas de instrumental.
1183 | B-SETSD-5378300896-0003 | SET DE CIRUGIA RECTAL | INSTRUMENTAL | SIN CLAVE | 53201-0449 | SET | SET CIRUGIA | 01. Con 71 piezas de instrumental.
1184 | B-SETSD-SC-1943182-0001 | SET DE CIRUGIA RECTAL BASICA | INSTRUMENTAL | SIN CLAVE | 53201-0449 | SET | SET CIRUGIA | 01. Con 21 piezas de instrumental.
1185 | B-SETSD-SC-1943211-0001 | SET DE CIRUGIA UROLOGICA | INSTRUMENTAL | SIN CLAVE | 53201-0449 | SET | SET CIRUGIA | 01. Con 145 piezas de instrumental.
1186 | B-SETSD-5378300818-0004 | SET DE CIRUGIA VASCULAR | INSTRUMENTAL | SIN CLAVE | 53201-0449 | SET | SET CIRUGIA | 01. Con 136 piezas de instrumental.
1187 | B-SETSD-5378300818-0005 | SET DE CIRUGIA VASCULAR (88 PIEZAS) | INSTRUMENTAL | 537.830.0818 | 53101-6441 | SET | SET CIRUGIA | 01. Con 136 piezas de instrumental.
1188 | B-SETSD-5378300818-0006 | SET DE CIRUGIA VASCULAR MAYOR (170 PIEZAS) | INSTRUMENTAL | 537.830.0818 | 53101-6441 | SET | SET CIRUGIA | 01. Con 170 piezas de instrumental.
1189 | B-SETSD-SC-1932213-0001 | SET DE CIRUGIA VASCULAR MENOR | INSTRUMENTAL | SIN CLAVE | 53201-0449 | SET | SET CIRUGIA | 01. Con 101 piezas de instrumental.
1190 | B-SETSD-SC-5391921-0002 | SET DE CISTOSTOMIA | INSTRUMENTAL | SIN CLAVE | 53201-0449 | SET | SET CISTOTOMIA | 01. Con 41 piezas de instrumental.
1191 | B-SETSD-SC-1931500-0004 | SET DE COLECISTECTOMIA | INSTRUMENTAL | SIN CLAVE | 53201-0449 | SET | SET COLECISTECTOMIA | 01. Con 87 piezas de instrumental.
1192 | B-SETSD-5378300354-0004 | SET DE COLECISTECTOMIA Y VIAS BILIARES (COLECISTECTOMIA) | INSTRUMENTAL | SIN CLAVE | 53201-0449 | SET | SET CIRUGIA | 01. Con 87 piezas de instrumental.
1193 | B-SETSD-SC-1943490-0001 | SET DE COLOCACION DE DIU | INSTRUMENTAL | SIN CLAVE | 53201-0449 | SET | SET DIU | 01. Con 6 piezas de instrumental.
1194 | B-SETSD-SC-1993300-0002 | SET DE COLPOSCOPIA | INSTRUMENTAL | SIN CLAVE | 53201-0449 | SET | SET COLPOSCOPIA | 01. Con 6 piezas de instrumental.
1195 | B-SETSD-5378300392-0006 | SET DE COLUMNA CERVICAL | INSTRUMENTAL | SIN CLAVE | 53201-0449 | SET | SET COLUMNA | 01. Con 102 piezas de instrumental.
1196 | B-SETSD-5378300392-0008 | SET DE COLUMNA CERVICAL (102 PIEZAS) | INSTRUMENTAL | SIN CLAVE | 53201-0449 | SET | SET COLUMNA | 01. Con 102 piezas de instrumental.
1197 | B-SETSD-SC-1931519-0003 | SET DE COSTILLA | INSTRUMENTAL | SIN CLAVE | 53201-0449 | SET | SET COSTILLA | 01. Con 11 piezas de instrumental.
1198 | B-SETSD-5378300866-0008 | SET DE CRANEOTOMIA ADULTO | INSTRUMENTAL | SIN CLAVE | 53201-0449 | SET | SET CRANEOTOMIA | 01. Con 171 piezas de instrumental.
1199 | B-SETSD-5378300866-0010 | SET DE CRANEOTOMIA ADULTO (170 PIEZAS) | INSTRUMENTAL | SIN CLAVE | 53201-0449 | SET | SET CRANEOTOMIA | 01. Con 170 piezas de instrumental.
1200 | B-SETSD-5378300875-0003 | SET DE CRANEOTOMIA PEDIATRICA | INSTRUMENTAL | SIN CLAVE | 53201-0449 | SET | SET CRANEOTOMIA | 01. Con 123 piezas de instrumental.
1201 | I-SETSD-SC-1933000-0001 | SET DE CURACION DE MAMA | INSTRUMENTAL | SIN CLAVE | 53201-0449 | SET | SET CURACION | 01. Con 8 piezas de instrumental.
1202 | B-SETSD-SC-1933000-0004 | SET DE CURACIONES | INSTRUMENTAL | SIN CLAVE | 53201-0449 | SET | SET CURACION | 01. Con 10 piezas de instrumental.
1203 | B-SETSD-SC-1933000-0005 | SET DE CURACIONES (3 PIEZAS) | INSTRUMENTAL | SIN CLAVE | 53201-0449 | SET | SET CURACION | 01. Con 3 piezas de instrumental.
1204 | B-SETSD-SC-1944180-0001 | SET DE DESCUBRIMIENTO DE ABSCESO HEPATICO | INSTRUMENTAL | SIN CLAVE | 53201-0449 | SET | SET DESCUBRIMIENTO | 01. Con 119 piezas de instrumental.
1205 | B-SETSD-SC-1945514-0001 | SET DE DILATACION ESOFAGICA (ENDOSCOPIA) | INSTRUMENTAL | SIN CLAVE | 53201-0449 | SET | SET DILATACION | 01. Con 9 piezas de instrumental.
1206 | B-SETSD-5378301036-0005 | SET DE ENDOSCOPIA NASAL | INSTRUMENTAL | SIN CLAVE | 53201-0449 | SET | SET ENDOSCOPIA | 01. Con 29 piezas de instrumental.
1207 | B-SETSD-5378300403-0002 | SET DE ESCOLIOSIS POSTERIOR | INSTRUMENTAL | SIN CLAVE | 53201-0449 | SET | SET ESCOLIOSIS | 01. Con 80 piezas de instrumental.
1208 | B-SETSD-5378300377-0002 | SET DE ESTOMAGO BAZO Y PILORO | INSTRUMENTAL | SIN CLAVE | 53201-0449 | SET | SET GASTRICO | 01. Con 61 piezas de instrumental.
1209 | B-SETSD-5378300377-0003 | SET DE ESTOMAGO BAZO Y PILORO (61 PIEZAS) | INSTRUMENTAL | SIN CLAVE | 53201-0449 | SET | SET GASTRICO | 01. Con 61 piezas de instrumental.
1210 | I-SETSD-SC-1950000-0001 | SET DE ESTOMATOLOGIA EXPLORACION BASICA | INSTRUMENTAL | SIN CLAVE | 53201-0449 | SET | SET ESTOMATOLOGIA | 01. Con 4 piezas de instrumental.
1211 | I-SETSD-SC-1955400-0001 | SET DE ESTOMATOLOGIA EXTRACCION DENTAL | INSTRUMENTAL | SIN CLAVE | 53201-0449 | SET | SET ESTOMATOLOGIA | 01. Con 27 piezas de instrumental.
1212 | I-SETSD-SC-1951510-0001 | SET DE ESTOMATOLOGIA OBTURACION CON AMALGAMA | INSTRUMENTAL | SIN CLAVE | 53201-0449 | SET | SET ESTOMATOLOGIA | 01. Con 17 piezas de instrumental.
1213 | I-SETSD-SC-1951518-0001 | SET DE ESTOMATOLOGIA OBTURACION CON RESINA | INSTRUMENTAL | SIN CLAVE | 53201-0449 | SET | SET ESTOMATOLOGIA | 01. Con 15 piezas de instrumental.
1214 | I-SETEG-SC-5300000-0001 | SET DE EXPLORACION GINECOLOGICA | INSTRUMENTAL | SIN CLAVE | 53201-0449 | SET | SET EXPLORACION GINECOLOGICA | 01. Con 4 piezas de instrumental.
1215 | I-SETSD-5378300977-0002 | SET DE EXTRACCION DE CUERPOS EXTRAÑOS | INSTRUMENTAL | SIN CLAVE | 53201-0449 | SET | SET EXTRACCION CUERPOS | 01. Con 16 piezas de instrumental.
1216 | B-SETSD-SC-1946500-0001 | SET DE FACOEMULSIFICACION | INSTRUMENTAL | SIN CLAVE | 53201-0449 | SET | SET FACOEMULSIFICACION | 01. Con 16 piezas de instrumental.
1217 | B-SETSD-SC-1946500-0003 | SET DE FACOEMULSIFICACION (17 PIEZAS) | INSTRUMENTAL | SIN CLAVE | 53201-0449 | SET | SET FACOEMULSIFICACION | 01. Con 17 piezas de instrumental.
1218 | B-SETSD-5378300494-0005 | SET DE FEMUR Y CADERA | INSTRUMENTAL | SIN CLAVE | 53201-0449 | SET | SET CADERA | 01. Con 82 piezas de instrumental.
1219 | I-SETSD-SC-1970000-0001 | SET DE GASTRECTOMIA | INSTRUMENTAL | SIN CLAVE | 53201-0449 | SET | SET GASTRECTOMIA | 01. Con 13 piezas de instrumental.
1220 | B-SETSD-5378300386-0003 | SET DE GASTROENDOSCOPIA | INSTRUMENTAL | SIN CLAVE | 53201-0449 | SET | SET ENDOSCOPIA | 01. Con 47 piezas de instrumental.
1221 | B-SETSD-5378300386-0004 | SET DE GASTROENDOSCOPIA (48 PIEZAS) | INSTRUMENTAL | SIN CLAVE | 53201-0449 | SET | SET GASTRICO | 01. Con 48 piezas de instrumental.
1222 | B-SETSD-SC-1971200-0003 | SET DE GLAUCOMA | INSTRUMENTAL | SIN CLAVE | 53201-0449 | SET | SET GLAUCOMA | 01. Con 11 piezas de instrumental.
1223 | I-SETSD-5378300737-0001 | SET DE GRANDES FRAGMENTOS | INSTRUMENTAL | SIN CLAVE | 53201-0449 | SET | SET GRANDES FRAGMENTOS | 01. Con 28 piezas de instrumental.
1224 | B-SETSD-SC-1948160-0001 | SET DE HERNIOPLASTIA | INSTRUMENTAL | SIN CLAVE | 53201-0449 | SET | SET HERNIOPLASTIA | 01. Con 66 piezas de instrumental.
1225 | B-SETSD-5378301066-0005 | SET DE HIDROCEFALIA O DE DERIVACION VENTRICULO-PERITONEAL (38 PIEZAS) | INSTRUMENTAL | SIN CLAVE | 53201-0449 | SET | SET HIDROCEFALIA | 01. Con 38 piezas de instrumental.
1226 | I-SETSD-SC-1993220-0001 | SET DE INSTRUMENTAL CIRUGIA VAGINAL | INSTRUMENTAL | SIN CLAVE | 53201-0449 | SET | SET CIRUGIA | 01. Con 74 piezas de instrumental.
1227 | I-SETSD-SC-1991900-0001 | SET DE INSTRUMENTAL DE SALPINGO | INSTRUMENTAL | SIN CLAVE | 53201-0449 | SET | SET SALPINGOCLASIA | 01. Con 28 piezas de instrumental.
1228 | B-SETSD-SC-1992000-0002 | SET DE INSTRUMENTAL DE TOBILLO | INSTRUMENTAL | SIN CLAVE | 53201-0449 | SET | SET TOBILLO | 01. Con 64 piezas de instrumental.
1229 | B-SETSD-SC-1991500-0005 | SET DE INSTRUMENTAL ORTOPEDIA GRANDE | INSTRUMENTAL | SIN CLAVE | 53201-0449 | SET | SET ORTOPEDIA | 01. Con 34 piezas de instrumental.
1230 | I-SETSD-SC-1991300-0001 | SET DE INSTRUMENTAL PARA CIRUGIA DE TORAX ADULTO | INSTRUMENTAL | SIN CLAVE | 53201-0449 | SET | SET CIRUGIA | 01. Con 134 piezas de instrumental.
1231 | B-SETSD-SC-1998100-0003 | SET DE INSTRUMENTAL PARA HISTERECTOMIA ABDOMINAL | INSTRUMENTAL | SIN CLAVE | 53201-0449 | SET | SET HISTERECTOMIA ABDOMINAL | 01. Con 58 piezas de instrumental.
1232 | I-SETSD-SC-1991600-0002 | SET DE INSTRUMENTAL PARA PARTO (URGENCIAS) | INSTRUMENTAL | SIN CLAVE | 53201-0449 | SET | SET PARTO | 01. Con 11 piezas de instrumental.
1233 | B-SETSD-SC-1991600-0005 | SET DE INSTRUMENTAL PARA PARTO Y EPISIOTOMIA (18 PIEZAS) | INSTRUMENTAL | SIN CLAVE | 53201-0449 | SET | SET PARTO | 01. Con 18 piezas de instrumental.
1234 | I-SETSD-SC-1991600-0001 | SET DE INSTRUMENTAL PARTO | INSTRUMENTAL | SIN CLAVE | 53201-0449 | SET | SET PARTO | 01. Con 19 piezas de instrumental.
1235 | B-SETSD-5378300412-0009 | SET DE LAMINECTOMIA | INSTRUMENTAL | SIN CLAVE | 53201-0449 | SET | SET LAMINECTOMIA | 01. Con 97 piezas de instrumental.
1236 | B-SETSD-SC-1991200-0002 | SET DE LEGRADO | INSTRUMENTAL | SIN CLAVE | 53201-0449 | SET | SET GINECOLOGICO | 01. Con 31 piezas de instrumental.
1237 | B-SETSD-SC-1912321-0001 | SET DE LIGADURA DE CORDON UMBILICAL (3 PIEZAS) | INSTRUMENTAL | SIN CLAVE | 53201-0449 | SET | SET CORDON UMBILICAL | 01. Con 3 piezas de instrumental.
1238 | B-SETSD-5378300986-0002 | SET DE MASTOIDECTOMIA | INSTRUMENTAL | SIN CLAVE | 53201-0449 | SET | SET MASTOIDECTOMIA | 01. Con 101 piezas de instrumental.
1239 | B-SETSD-5378300986-0003 | SET DE MASTOIDECTOMIA Y MIRINGOTOMIA | INSTRUMENTAL | SIN CLAVE | 53201-0449 | SET | SET MASTOIDECTOMIA | 01. Con 120 piezas de instrumental.
1240 | B-SETSD-5378300654-0007 | SET DE MICROCIRUGIA | INSTRUMENTAL | SIN CLAVE | 53201-0449 | SET | SET CIRUGIA | 01. Con 41 piezas de instrumental.
1241 | B-SETSD-5378301075-0007 | SET DE MICROCIRUGIA CEREBRAL | INSTRUMENTAL | SIN CLAVE | 53201-0449 | SET | SET CIRUGIA | 01. Con 20 piezas de instrumental.
1242 | B-SETSD-5378300992-0002 | SET DE MICROCIRUGIA LARINGEA KLEINSASSER | INSTRUMENTAL | SIN CLAVE | 53201-0449 | SET | SET CIRUGIA | 01. Con 30 piezas de instrumental.
1243 | B-SETSD-5378300579-0002 | SET DE MIEMBRO TORACICO PEDIATRICO | INSTRUMENTAL | SIN CLAVE | 53201-0449 | SET | SET TORAX | 01. Con 59 piezas de instrumental.
1244 | B-SETSD-5378301009-0004 | SET DE MIRINGOTOMIA TUBO VENTILACION | INSTRUMENTAL | SIN CLAVE | 53201-0449 | SET | SET DE MIRINGOTOMIA | 01. Con 43 piezas de instrumental.
1245 | B-SETSD-SC-1914561-0002 | SET DE NEFRECTOMIA | INSTRUMENTAL | SIN CLAVE | 53201-0449 | SET | SET NEFRECTOMIA | 01. Con 72 piezas de instrumental.
1246 | B-SETSD-5378301169-0003 | SET DE NEUMOLOGIA | INSTRUMENTAL | SIN CLAVE | 53201-0449 | SET | SET NEUMOLOGIA | 01. Con 78 piezas de instrumental.
1247 | B-SETSD-5378301169-0004 | SET DE NEUMOLOGIA (78 PIEZAS) | INSTRUMENTAL | SIN CLAVE | 53201-0449 | SET | SET NEUMOLOGIA | 01. Con 78 piezas de instrumental.
1248 | B-SETSD-SC-1914521-0002 | SET DE NEUROCIRUGIA | INSTRUMENTAL | SIN CLAVE | 53201-0449 | SET | SET CIRUGIA | 01. Con 96 piezas de instrumental.
1249 | B-SETSD-SC-1915000-0003 | SET DE ONCOLOGIA | INSTRUMENTAL | SIN CLAVE | 53201-0449 | SET | SET CIRUGIA | 01. Con 85 piezas de instrumental.
1250 | B-SETSD-5378300842-0005 | SET DE ORTOGNATICA | INSTRUMENTAL | SIN CLAVE | 53201-0449 | SET | SET CIRUGIA | 01. Con 97 piezas de instrumental.
1251 | B-SETSD-5378300582-0002 | SET DE ORTOPEDIA FINA PEDIATRICA | INSTRUMENTAL | SIN CLAVE | 53201-0449 | SET | SET ORTOPEDIA | 01. Con 65 piezas de instrumental.
1252 | I-SETSD-SC-1916220-0001 | SET DE PARPADOS Y VIAS LAGRIMALES | INSTRUMENTAL | SIN CLAVE | 53201-0449 | SET | SET DE PARPADOS | 01. Con 15 piezas de instrumental.
1253 | B-SETSD-5378300316-0004 | SET DE PEQUEÑA CIRUGIA | INSTRUMENTAL | SIN CLAVE | 53201-0449 | SET | SET CIRUGIA | 01. Con 24 piezas de instrumental.
1254 | B-SETSD-5378300749-0002 | SET DE PEQUEÑOS FRAGMENTOS | INSTRUMENTAL | SIN CLAVE | 53201-0449 | SET | PEQUEÑOS FRAGMENTOS | 01. Con 35 piezas de instrumental.
1255 | B-SETSD-SC-1916120-0001 | SET DE PLEUROTOMIA | INSTRUMENTAL | SIN CLAVE | 53201-0449 | SET | SET PLEUROTOMIA | 01. Con 8 piezas de instrumental.
1256 | B-SETSD-SC-1941613-0001 | SET DE PREPARACION DE MEDICAMENTOS (3 PIEZAS) | INSTRUMENTAL | SIN CLAVE | 53201-0449 | SET | SET PREPARACION MEDICAMENTOS | 01. Con 3 piezas de instrumental.
1257 | B-SETSD-SC-1916180-0004 | SET DE PROCTOLOGIA | INSTRUMENTAL | SIN CLAVE | 53201-0449 | SET | SET DE PROCTOLOGIA | 01. Con 34 piezas de instrumental.
1258 | B-SETSD-5378301187-0002 | SET DE PROCURACION DE CORAZON | INSTRUMENTAL | SIN CLAVE | 53201-0449 | SET | SET CORAZON | 01. Con 70 piezas de instrumental.
1259 | B-SETSD-SC-1941620-0001 | SET DE PROSTATECTOMIA | INSTRUMENTAL | SIN CLAVE | 53201-0449 | SET | SET PROSTACTECTOMIA | 01. Con 68 piezas de instrumental
1260 | B-SETSD-SC-1941831-0001 | SET DE REDUCCION CRUENTA | INSTRUMENTAL | SIN CLAVE | 53201-0449 | SET | SET REDUCCION | 01. Con 24 piezas de instrumental.
1261 | B-SETSD-5378300767-0004 | SET DE RESECCION DE TUMOR DE TEJIDOS BLANDOS | INSTRUMENTAL | SIN CLAVE | 53201-0449 | SET | SET RESECCION | 01. Con 77 piezas de instrumental.
1262 | B-SETSD-5378300759-0002 | SET DE RESECCION DE TUMOR OSEO | INSTRUMENTAL | SIN CLAVE | 53201-0449 | SET | SET TUMOR | 01. Con 90 piezas de instrumental.
1263 | B-SETSD-SC-1918420-0001 | SET DE RETIRO DE DIU TRASLOCADO (5 PIEZAS) | INSTRUMENTAL | SIN CLAVE | 53201-0449 | SET | SET GINECOLOGICO | 01. Con 5 piezas de instrumental.
1264 | B-SETSD-5378301124-0002 | SET DE REVASCULARIZACION CORONARIA BASICA | INSTRUMENTAL | SIN CLAVE | 53201-0449 | SET | SET REVASCULARIZACION | 01. Con 168 piezas de instrumental.
1265 | B-SETSD-SC-1991800-0003 | SET DE REVISION DE CAVIDAD | INSTRUMENTAL | SIN CLAVE | 53201-0449 | SET | SET REVISION
1266 | B-SETSD-SC-1918321-0001 | SET DE REVISION DE CAVIDAD UTERINA (10 PIEZAS) | INSTRUMENTAL | SIN CLAVE | 53201-0449 | SET | SET DE CAVIDAD UTERINA
1267 | B-SETSD-5378301018-0004 | SET DE RINOSEPTOPLASTIA (108 PIEZAS) | INSTRUMENTAL | 537.830.1018 | 53101-6461 | SET | SET DE RINOSEPTOPLASTIA
1268 | B-SETSD-5378300662-0001 | SET DE RINOSEPTOPLASTIA (120 PIEZAS) | INSTRUMENTAL | 537.830.0662 | 53101-6426 | SET | SET DE RINOSEPTOPLASTIA
1269 | B-SETSD-SC-1918914-0001 | SET DE RINOSEPTUMPLASTIA | INSTRUMENTAL | SIN CLAVE | 53201-0449 | SET | SET CIRUGIA | 01. Con 118 piezas de instrumental.
1270 | B-SETSD-5378300512-0004 | SET DE RODILLA | INSTRUMENTAL | SIN CLAVE | 53201-0449 | SET | SET DE RODILLA | 01. Con 57 piezas de instrumental.
1271 | B-SETSD-5378300512-0005 | SET DE RODILLA (50 PIEZAS) | INSTRUMENTAL | SIN CLAVE | 53201-0449 | SET | SET DE RODILLA
1272 | B-SETSD-5378300512-0006 | SET DE RODILLA (59 PIEZAS) | INSTRUMENTAL | 537.830.0512 | 53101-6412 | SET | SET DE RODILLA
1273 | B-SETSD-SC-1991900-0002 | SET DE SALPINGO (29 PIEZAS) | INSTRUMENTAL | SIN CLAVE | 53201-0449 | PIEZA | SET DE SALPINGO | 01. Con 29 piezas de instrumental.
1274 | I-SETSD-SC-1919131-0001 | SET DE SEPARADORES MALEABLES | INSTRUMENTAL | SIN CLAVE | 53201-0449 | SET | SEPARADOR | 01. Con 3 piezas de instrumental.
1275 | B-SETSD-SC-1941916-0001 | SET DE SEPARADORES PEDIATRICOS (2 PIEZAS) | INSTRUMENTAL | SIN CLAVE | 53201-0449 | SET | SET DE SEPARADORES PEDIATRICOS
1276 | B-SETSD-SC-1919221-0001 | SET DE SEPARADORES VAGINALES (11 PIEZAS) | INSTRUMENTAL | SIN CLAVE | 53201-0449 | PIEZA | SET DE SEPARADORES | 01. Con 11 piezas de instrumental.
1277 | I-SETSD-SC-1919600-0001 | SET DE SUTURA FINO | INSTRUMENTAL | SIN CLAVE | 53201-0449 | SET | SET SUTURA | 01. Con 7 piezas de instrumental.
1278 | B-SETSD-SC-1919100-0002 | SET DE SUTURA Y ASEPSIA | INSTRUMENTAL | SIN CLAVE | 53201-0449 | SET | SET SUTURA | 01. Con 10 piezas de instrumental.
1279 | B-SETSD-5378300601-0002 | SET DE TENOTOMIA PEDIATRICA | INSTRUMENTAL | SIN CLAVE | 53201-0449 | SET | SET PEDIATRICO | 01. Con 35 piezas de instrumental.
1280 | B-SETSD-5378301025-0006 | SET DE TIMPANOPLASTIA Y ESTAPEDECTOMIA (110 PIEZAS) | INSTRUMENTAL | SIN CLAVE | 53201-0449 | SET | SET OIDO | 01. Con 110 piezas de instrumental.
1281 | B-SETSD-5378301025-0005 | SET DE TIMPANOPLASTIA Y ESTAPEDECTOMIA (99 PIEZAS) | INSTRUMENTAL | SIN CLAVE | 53201-0449 | SET | SET OIDO | 01. Con 99 piezas de instrumental.
1282 | B-SETSD-5378300772-0006 | SET DE TOMA DE BIOPSIA | INSTRUMENTAL | SIN CLAVE | 53201-0449 | SET | SET BIOPSIA | 01. Con 63 piezas para instrumental.
1283 | B-SETSD-5378300772-0007 | SET DE TOMA DE BIOPSIA DE MAMA | INSTRUMENTAL | SIN CLAVE | 53201-0449 | SET | SET BIOPSIA | 01. Con 56 piezas de instrumental.
1284 | B-SETSD-5378300434-0002 | SET DE TORACO-LUMBOTOMIA DE COLUMNA | INSTRUMENTAL | SIN CLAVE | 53201-0449 | SET | SET COLUMNA | 01. Con 96 piezas de instrumental.
1285 | B-SETSD-5378300344-0008 | SET DE TORACOTOMIA | INSTRUMENTAL | SIN CLAVE | 53201-0449 | SET | SET TORAX | 01. Con 161 piezas de instrumental.
1286 | B-SETSD-5378300344-0010 | SET DE TORACOTOMIA (161 PIEZAS) | INSTRUMENTAL | 537.830.0344 | 53101-6395 | SET | SET DE TORACOTOMIA
1287 | B-SETSD-5378301042-0004 | SET DE TRANSESFENOIDAL DE HARDY | INSTRUMENTAL | SIN CLAVE | 53201-0449 | SET | SET TRANSESFENOIDAL | 01. Con 63 piezas para instrumental.
1288 | B-SETSD-5378301042-0005 | SET DE TRANSESFENOIDAL DE HARDY (71 PIEZAS) | INSTRUMENTAL | 537.830.1042 | 53101-6464 | SET | SET TRANSESFENOIDAL
1289 | B-SETSD-5378301052-0006 | SET DE TRAQUEOSTOMIA (46 PIEZAS) | INSTRUMENTAL | 537.830.1052 | 53101-6465 | SET | SET DE TRAQUEOSTOMIA
1290 | B-SETSD-5378301052-0005 | SET DE TRAQUEOSTOMIA (47 PIEZAS) | INSTRUMENTAL | SIN CLAVE | 53201-0449 | SET | SET DE TRAQUEOSTOMIA
1291 | B-SETSD-5378300785-0004 | SET DE TRAQUEOTOMIA | INSTRUMENTAL | SIN CLAVE | 53201-0449 | SET | SET TRAQUEOTOMIA | 01. Con 32 piezas de instrumental.
1292 | B-SETSD-5378300785-0006 | SET DE TRAQUEOTOMIA (62 PIEZAS) | INSTRUMENTAL | 537.830.0785 | 53101-6438 | SET | SET DE TRAQUEOSTOMIA
1293 | B-SETSD-5378300809-0004 | SET DE TRAUMA ABDOMINAL | INSTRUMENTAL | SIN CLAVE | 53201-0449 | SET | SET TRAUMA | 01. Con 94 piezas de instrumental.
1294 | B-SETSD-SC-1942060-0001 | SET DE TRAUMA FINO | INSTRUMENTAL | SIN CLAVE | 53201-0449 | SET | SET TRAUMA | 01. Con 68 piezas de instrumental.
1295 | B-SETSD-SC-1942110-0001 | SET DE URETEROPLASTIA | INSTRUMENTAL | SIN CLAVE | 53201-0449 | SET | SET DE URETEROPLASTIA
1296 | B-SETSD-SC-1942131-0001 | SET DE URETEROSCOPIA | INSTRUMENTAL | SIN CLAVE | 53201-0449 | SET | SET DE URETEROSCOPIA
1297 | B-SETSD-5378301205-0003 | SET DE URGENCIAS CARDIOTORACICAS | INSTRUMENTAL | SIN CLAVE | 53201-0449 | SET | SET URGENCIAS | 01. Con 88 piezas de instrumental.
1298 | B-SETSD-SC-1942116-0001 | SET DE UROLOGIA PEDIATRICA (26 PIEZAS) | INSTRUMENTAL | SIN CLAVE | 53201-0449 | SET | SET DE UROLOGIA PEDIATRICA
1299 | B-SETSD-SC-1942240-0001 | SET DE VENODISECCION | INSTRUMENTAL | SIN CLAVE | 53201-0449 | SET | SET VENODISECCION | 01. Con 12 piezas de instrumental.
1300 | B-SETSD-SC-1942240-0002 | SET DE VENODISECCION (15 PIEZAS) | INSTRUMENTAL | SIN CLAVE | 53201-0449 | SET | SET VENODISECCION
1301 | B-SETSD-SC-1922600-0003 | SET DE VENTRICULOSTOMIA | INSTRUMENTAL | SIN CLAVE | 53201-0449 | SET | SET VENTRICULOSTOMIA | 01. Con 92 piezas de instrumental.
1302 | B-SETSD-SC-1942220-0002 | SET DE VIAS BILIARES | INSTRUMENTAL | SIN CLAVE | 53201-0449 | SET | SET VIAS BILIARES | 01. Con 84 piezas de instrumental.
1303 | B-SETSD-SC-1922180-0002 | SET DE VITRECTOMIA Y RETINA | INSTRUMENTAL | SIN CLAVE | 53201-0449 | SET | SET VITRECTOMIA | 01. Con 14 piezas de instrumental.
1304 | B-SETSD-SC-1948000-0003 | SET DILATADORES DE HEGAR | INSTRUMENTAL | SIN CLAVE | 53201-0449 | SET | DILATADORES | 01. Con 9 piezas de instrumental.
1305 | B-SETSD-5373010411-0001 | SET DILATADORES DE VAN-BUREN | INSTRUMENTAL | SIN CLAVE | 53201-0449 | SET | DILATADORES | 01. Con 1 pieza de instrumental.
1306 | B-SETSD-SC-1941213-0001 | SET DISECTORES DE LOYO PARA MICROCIRUGIA | INSTRUMENTAL | SIN CLAVE | 53201-0449 | SET | SET CIRUGIA | 01. Con 1 pieza de instrumental.
1307 | B-SETSD-SC-1941813-0001 | SET DISECTORES DE RHOTON PARA MICROCIRUGIA | INSTRUMENTAL | SIN CLAVE | 53201-0449 | SET | SET CIRUGIA | 01. Con 1 pieza de instrumental.
1308 | B-SETSD-SC-1991150-0003 | SET GENERAL PARA ORTOPEDIA | INSTRUMENTAL | SIN CLAVE | 53201-0449 | SET | SET ORTOPEDIA | 01. Con 45 piezas de instrumental.
1309 | B-SETSD-SC-1991150-0004 | SET GENERAL PARA ORTOPEDIA (65 PIEZAS) | INSTRUMENTAL | SIN CLAVE | 53201-0449 | SET | SET ORTOPEDIA
1310 | B-SETSD-SC-7914515-0002 | SET GINECOLOGICO | INSTRUMENTAL | SIN CLAVE | 53201-0449 | SET | SET GINECOLOGICO | 01. Con 73 piezas de instrumental.
1311 | B-SETSD-SC-1916121-0001 | SET PARA AMEU | INSTRUMENTAL | SIN CLAVE | 53201-0449 | SET | SET PARA AMEU
1312 | B-SETSD-SC-5519202-0001 | SET PARA ESTRABISMO | INSTRUMENTAL | SIN CLAVE | 53201-0449 | SET | EQUIPO PARA ESTRABISMO | 01. Con 56 piezas de instrumental.
1313 | B-SETSD-SC-5519202-0002 | SET PARA ESTRABISMO (52 PIEZAS) | INSTRUMENTAL | SIN CLAVE | 53201-0449 | SET | EQUIPO PARA ESTRABISMO
1314 | B-SETSD-SC-1916524-0001 | SET PARA EXODONCIA (52 PIEZAS) | INSTRUMENTAL | SIN CLAVE | 53201-0449 | PIEZA | SET PARA EXODONCIA | 01. Con 52 piezas de instrumental.
1315 | B-SETSD-SC-1916590-0002 | SET PARA EXTREMIDADES INFERIORES | INSTRUMENTAL | SIN CLAVE | 53201-0449 | SET | SET EXTREMIDADES INFERIOR | 01. Con 171 piezas de instrumental.
1316 | B-SETSD-SC-1916519-0002 | SET PARA EXTREMIDADES SUPERIORES | INSTRUMENTAL | SIN CLAVE | 53201-0449 | SET | SET EXTREMIDADES SUPERIORES | 01. Con 114 piezas de instrumental.
1317 | B-SETSD-SC-1916611-0001 | SET PARA FISTULA ARTERIOVENOSA | INSTRUMENTAL | SIN CLAVE | 53201-0449 | SET | SET CIRUGIA | 01. Con 63 piezas para instrumental.
1318 | B-SETSD-SC-1982022-0001 | SET PARA HISTERECTOMIA VAGINAL | INSTRUMENTAL | SIN CLAVE | 53201-0449 | SET | SET HISTERECTOMIA VAGINAL | 01. Con 85 piezas de instrumental.
1319 | B-SETSD-SC-1982022-0003 | SET PARA HISTERECTOMIA VAGINAL (83 PIEZAS) | INSTRUMENTAL | SIN CLAVE | 53201-0449 | PIEZA | SET DE CESAREA | 01. Con 83 piezas de instrumental.
1320 | B-SETSD-SC-1916150-0002 | SET PARA ODONTOLOGIA | INSTRUMENTAL | SIN CLAVE | 53201-0449 | SET | SET OFONTOLOGIA | 01. Con 86 piezas de instrumental.
1321 | B-SETSD-SC-1916150-0005 | SET PARA ODONTOLOGIA GENERAL (122 PIEZAS) | INSTRUMENTAL | SIN CLAVE | 53201-0449 | PIEZA | SET PARA ODONTOLOGÍA | 01. Con 122 piezas de instrumental.
1322 | B-SETSD-SC-1916518-0001 | SET PARA PERIDONCIA (258 PIEZAS) | INSTRUMENTAL | SIN CLAVE | 53201-0449 | PIEZA | SET PARA PERIDONCIA | 01. Con 258 piezas de instrumental.
1323 | B-SETSD-5378301214-0003 | SET PARA PERSISTENCIA DE CONDUCTO ARTERIOSO ADULTO (100 PIEZAS) | INSTRUMENTAL | 537.830.1214 | 53101-6480 | SET | SET PARA PERSISTENCIA DE CONDUCTO ARTERIOSO ADULTO
1324 | B-SETSD-SC-1916135-0001 | SET PARA PTERIGION MENOR | INSTRUMENTAL | SIN CLAVE | 53201-0449 | SET | SET PTERIGION | 01. Con 10 piezas de instrumental.
1325 | B-SETSD-SC-1916181-0002 | SET PARA REEMPLAZO ARTICULAR | INSTRUMENTAL | SIN CLAVE | 53201-0449 | SET | REEMPLAZO ARTICULAR | 01. Con 154 piezas de instumental.
1326 | B-SETSD-SC-1918416-0001 | SET PARA RETIRO DE PUNTOS | INSTRUMENTAL | SIN CLAVE | 53201-0449 | SET | SET RETIRO PUNTOS | 01. Con 6 piezas de instrumental.
1327 | B-SETSD-SC-1918416-0002 | SET PARA RETIRO DE PUNTOS (3 PIEZAS) | INSTRUMENTAL | SIN CLAVE | 53201-0449 | SET | SET RETIRO PUNTOS
1328 | B-SETSD-SC-1941822-0002 | SET PARA REVISION VAGINAL | INSTRUMENTAL | SIN CLAVE | 53201-0449 | SET | SET REVISION | 01. Con 18 piezas de instrumental.
1329 | I-SETSD-SC-1916190-0001 | SET PARA SAFENECTOMIA | INSTRUMENTAL | SIN CLAVE | 53201-0449 | SET | SET SAFENECTOMIA | 01. Con 59 piezas de instrumental.
1330 | B-SETSD-SC-2091815-0002 | SET PARA TIROIDECTOMIA | INSTRUMENTAL | SIN CLAVE | 53201-0449 | SET | TIROIDECTOMIA | 01. Con 56 piezas de instrumental.
1331 | B-EQUIP-SC-5162100-0003 | SET PARA UROLOGIA | INSTRUMENTAL | SIN CLAVE | 53201-0449 | SET | SET UROLOGIA | 01. Con 123 piezas de instrumental.
1332 | B-SETSD-SC-1916250-0001 | SET PARA YESOS | INSTRUMENTAL | SIN CLAVE | 53201-0449 | SET | SET YESO | 01. Con 5 piezas de instrumental.
1333 | I-SETSD-SC-1933100-0001 | SET SUPLEMENTARIO DE COLUMNA CERVICAL | INSTRUMENTAL | SIN CLAVE | 53201-0449 | SET | SET COLUMNA CERVICAL | 01. Con 29 piezas de instrumental.
1334 | B-SIERR-5378369051-0002 | SIERRA CHARRIERE (270 A 300 MM) | INSTRUMENTAL | 537.836.9051 | 53101-6041 | PIEZA | SIERRA CHARRIERE
1335 | B-SIERR-5378360167-0002 | SIERRA DE PRECISION PARA CORTAR HUESO | EQUIPO MEDICO | 537.836.0167 | 53101-6038 | EQUIPO | SIERRA QUIRURGICA
1336 | B-SIERR-5358160017-0006 | SIERRA ELECTRICA OSCILANTE PARA HUESOS | EQUIPO MEDICO | 535.816.0017 | 53101-2125 | EQUIPO | SIERRA
1337 | I-SIERR-5378350028-0001 | SIERRA PARA CORTAR YESO | EQUIPO MEDICO | 537.835.0028 | 53101-3667 | EQUIPO | SIERRA
1338 | I-SIERR-5358160025-0001 | SIERRA PARA ESTERNOTOMIA | EQUIPO MEDICO | 535.816.0025 | 53101-2126 | EQUIPO | SIERRA
1339 | I-SILLA-5110009400-0002 | SILLA ALTA PARA LABORATORIO | MOBILIARIO | SIN CLAVE | 53101-0035 | PIEZA | SILLA LABORATORIO | 01. Se requiere especificar clave de Pantone (PMS).
1340 | I-SILLA-5158250067-0001 | SILLA CAMA PARA DONADORES DE SANGRE | MOBILIARIO MEDICO | 515.825.0067 | 51201-0274 | PIEZA | SILLA CAMA | 01. Se requiere especificar clave de Pantone (PMS).
1341 | I-SILLA-5158250109-0001 | SILLA CAMA PARA TOMA DE MUESTRAS | MOBILIARIO MEDICO | 515.825.0111 | 51201-0273 | PIEZA | SILLA CAMA | 01. Se requiere especificar clave de Pantone (PMS).
1342 | I-SILLA-5138100283-0001 | SILLA COMODO | MOBILIARIO MEDICO | 513.810.0283 | 53101-2120 | PIEZA | SILLA COMODO
1343 | B-SILLA-5110009000-0003 | SILLA DE PLASTICO | MOBILIARIO | SIN CLAVE | 51101-0324 | PIEZA | SILLA PLASTICO | 01. Se requiere especificar clave de Pantone (PMS).
1344 | B-SILLA-5138100298-0004 | SILLA DE RUEDAS PLEGABLE CON DESCANSAPIES | MOBILIARIO MEDICO | 513.810.0298 | 53101-6585 | PIEZA | SILLA DE RUEDAS
1345 | B-SILLA-5138100298-0001 | SILLA DE RUEDAS PLEGABLE CON DESCANSAPIES Y RESPALDO ALTO | MOBILIARIO MEDICO | 513.810.0298 | 53101-6585 | PIEZA | SILLA DE RUEDAS
1346 | I-SILLA-5118360558-0001 | SILLA EJECUTIVA | MOBILIARIO | SIN CLAVE | 53101-6662 | PIEZA | SILLA EJECUTIVA | 01. Se requiere especificar clave de Pantone (PMS).
1347 | B-SILLO-5118360287-1942 | SILLA EJECUTIVA CON CABECERA Y RESPALDO ALTO ASIENTO TAPIZADO | MOBILIARIO | SIN CLAVE | 53101-6662 | PIEZA | SILLA EJECUTIVA | 01. Se requiere especificar clave de Pantone (PMS).
1348 | I-SILLA-5110009000-0001 | SILLA ERGONOMICA | MOBILIARIO | SIN CLAVE | 53101-6662 | PIEZA | SILLA EJECUTIVA | 01. Se requiere especificar clave de Pantone (PMS).
1349 | B-SILLA-5118140127-0002 | SILLA FIJA ACOJINADA APILABLE | MOBILIARIO | SIN CLAVE | 51101-0090 | PIEZA | SILLA APILABLE | 01. Se requiere especificar clave de Pantone (PMS).
1350 | I-SILLA-5110009400-0001 | SILLA GIRATORIA | MOBILIARIO | SIN CLAVE | 51101-0094 | PIEZA | SILLA EJECUTIVA | 01. Se requiere especificar clave de Pantone (PMS).
1351 | I-SILLO-5110010100-0001 | SILLA GIRATORIA DE RESPALDO BAJO TAPIZADA EN TELA | MOBILIARIO | SIN CLAVE | 51101-0233 | PIEZA | SILLA EJECUTIVA
1352 | B-SILLA-5118140291-0004 | SILLA GIRATORIA SECRETARIAL TAPIZADA EN TELA CON PISTON NEUMATICO | MOBILIARIO | SIN CLAVE | 51101-0094 | PIEZA | SILLA EJECUTIVA | 01. Se requiere especificar clave de Pantone (PMS).
1353 | I-SILLA-5110009800-0001 | SILLA INFANTIL DE PLASTICO | MOBILIARIO | SIN CLAVE | 51101-0098 | PIEZA | SILLA PLASTICO | 01. Se requiere especificar clave de Pantone (PMS).
1354 | B-SILLA-5110009000-1940 | SILLA METALICA PARA COMEDOR | MOBILIARIO | SIN CLAVE | 51101-0324 | PIEZA | SILLA | 01. Se requiere especificar clave de Pantone (PMS).
1355 | I-SILLA-5118140382-0002 | SILLA OPERATIVA ERGONOMICA | MOBILIARIO | SIN CLAVE | 51101-0324 | PIEZA | SILLA EJECUTIVA | 01. Se requiere especificar clave de Pantone (PMS).
1356 | I-SILLA-5118140291-A003 | SILLA PARA SALA DE JUNTAS | MOBILIARIO | SIN CLAVE | 51101-0090 | PIEZA | SILLA EJECUTIVA | 01. Se requiere especificar clave de Pantone (PMS).
1357 | B-SILLA-5158250111-0002 | SILLA PARA TOMA DE MUESTRAS | MOBILIARIO MEDICO | 515.825.0111 | 51201-0273 | PIEZA | SILLA CAMA | 01. Se requiere especificar clave de Pantone (PMS).
1358 | I-SILLA-5118140101-0004 | SILLA PARA VISITANTES | MOBILIARIO | SIN CLAVE | 51101-0090 | PIEZA | SILLA | 01. Se requiere especificar clave de Pantone (PMS).
1359 | B-SILLA-5118140101-1940 | SILLA PARA VISITANTES CON DESCANSA BRAZOS | MOBILIARIO | SIN CLAVE | 51101-0090 | PIEZA | SILLA | 01. Se requiere especificar clave de Pantone (PMS).
1360 | I-SILLA-5118140309-0002 | SILLA PLEGABLE CON RUEDAS | MOBILIARIO | SIN CLAVE | 51101-0324 | PIEZA | SILLA | 01. Se requiere especificar clave de Pantone (PMS).
1361 | I-SILLA-5110008600-0001 | SILLA PUPITRE | MOBILIARIO | SIN CLAVE | 51101-0086 | PIEZA | SILLA PUPITRE | 01. Se requiere especificar clave de Pantone (PMS).
1362 | I-SILLO-5198240052-0001 | SILLON ACOJINADO RECLINABLE | MOBILIARIO | SIN CLAVE | 51101-0325 | PIEZA | SILLON | 01. Se requiere especificar clave de Pantone (PMS).
1363 | B-SILLO-5118360337-1940 | SILLON CONFORTABLE DE DOS LUGARES TAPIZADO EN TELA | MOBILIARIO | SIN CLAVE | 51301-0247 | PIEZA | SILLON | 01. Se requiere especificar clave de Pantone (PMS).
1364 | I-SILLO-5118360329-0001 | SILLON CONFORTABLE DE TRES PLAZAS TAPIZADO EN TELA | MOBILIARIO | SIN CLAVE | 51101-0101 | PIEZA | SILLON | 01. Se requiere especificar clave de Pantone (PMS).
1365 | B-SILLO-5118360345-1940 | SILLON CONFORTABLE DE UNA PLAZA TAPIZADO EN TELA | MOBILIARIO | SIN CLAVE | 51301-0247 | PIEZA | SILLON | 01. Se requiere especificar clave de Pantone (PMS).
1366 | I-SILLO-5318250593-0001 | SILLON ELECTOHIDRAULICO PARA OFTALMOLOGIA | MOBILIARIO MEDICO | 531.825.0593 | 53101-1787 | EQUIPO | SILLON OFTALMOLOGIA | 01. Se requiere especificar clave de Pantone (PMS).
1367 | B-SILLA-5158250067-0004 | SILLON ELECTRICO PARA DONADORES DE SANGRE | MOBILIARIO MEDICO | 515.825.0067 | 51201-0274 | PIEZA | SILLON ELECTRICO | 01. Se requiere especificar clave de Pantone (PMS).
1368 | I-SILLO-5118360311-0001 | SILLON FIJO DE RESPALDO BAJO BASE DE TRINEO TAPIZADO EN TELA | MOBILIARIO | SIN CLAVE | 51101-0101 | PIEZA | SILLON | 01. Se requiere especificar clave de Pantone (PMS).
1369 | I-SILLO-5118360311-A002 | SILLON FIJO DE VISITAS SIN BRAZOS TAPIZADA EN VINIL | MOBILIARIO | SIN CLAVE | 51101-0101 | PIEZA | SILLON | 01. Se requiere especificar clave de Pantone (PMS).
1370 | B-SILLO-5118360287-1940 | SILLON GIRATORIO ERGONOMICO DE RESPALDO ALTO TAPIZADO EN TELA CON PISTON NEUMATICO (COLOR NEGRO) | MOBILIARIO | SIN CLAVE | 51301-0247 | PIEZA | SILLON | 01. Se requiere especificar clave de Pantone (PMS).
1371 | B-SILLO-5318250619-0004 | SILLON PARA OTORRINOLARINGOLOGIA | EQUIPO MEDICO | 531.825.0619 | 53101-1789 | EQUIPO | SILLON OTORRINOLARINGOLOGIA | 01. Se requiere especificar clave de Pantone (PMS).
1372 | I-SIMUL-5640020888-0001 | SIMULADOR DE ESCALERA | MOBILIARIO MEDICO | 564.002.0888 | 53101-2166 | EQUIPO | SIMULADOR ESCALERA
1373 | B-LINAC-5310050041-0001 | SISTEMA ACELERADOR LINEAL | EQUIPO MEDICO | 531.005.0041 | 53101-0392 | EQUIPO | RADIOTERAPIA
1374 | B-SISTE-5338600058-0004 | SISTEMA AUTOMATIZADO DE CREACION, GESTION Y VISUALIZACION DE PORTAOBJETOS DIGITALES | EQUIPO DE LABORATORIO | 533.860.0058 | 53101-1311 | EQUIPO | SISTEMA DE PORTAOBJETOS
1375 | B-SISTE-5315000579-0002 | SISTEMA DE CALENTAMIENTO PARA PACIENTES | EQUIPO MEDICO | 531.500.0579 | 53101-1779 | PIEZA | SABANA TERMICA
1376 | B-SISTE-5318290817-0001 | SISTEMA DE DIGITALIZACION DE IMAGENES (RADIOGRAFIA COMPUTARIZADA) | EQUIPO MEDICO | 531.829.0817 | 53101-1814 | EQUIPO | DIGITALIZADOR IMAGENOLOGIA
1377 | B-DIGIT-5318290808-0002 | SISTEMA DE DIGITALIZACION DE IMAGENES DE BAJO DESEMPEÑO PARA MASTOGRAFIA Y RAYOS X | EQUIPO MEDICO | 531.829.0808 | 53101-1813 | EQUIPO | DIGITALIZADOR IMAGENOLOGIA
1378 | B-SISTE-5313400246-0002 | SISTEMA DE HEMODIALISIS Y HEMODIAFILTRACION | EQUIPO MEDICO | 531.340.0246 | 53101-1517 | EQUIPO | HEMODIALISIS
1379 | I-SISTE-5318290243-0002 | SISTEMA DE MEDICION URODINAMICA | EQUIPO MEDICO | 531.829.0243 | 53101-1796 | EQUIPO | URODINAMIA
1380 | I-SISTE-5313800954-0001 | SISTEMA DE MONITOREO DE NERVIOS CON MONITOR NEURAL | EQUIPO MEDICO | 531.380.0954 | 53101-1578 | EQUIPO | MONITOR NEURAL
1381 | B-SISTE-5313270232-0004 | SISTEMA DE MONITOREO ELECTROCARDIOGRAFICO CONTINUO Y AMBULATORIO (AVANZADO) | EQUIPO MEDICO | 531.327.0232 | 53101-1492 | EQUIPO | SISTEMA DE MONITOREO
1382 | I-SISTE-5313270232-0001 | SISTEMA DE MONITOREO ELECTROCARDIOGRAFICO CONTINUO Y AMBULATORIO (BASICO) | EQUIPO MEDICO | 531.327.0232 | 53101-1492 | EQUIPO | HOLTER (ELECTROCARDIOGRAFO)
1383 | I-SISTE-5318290615-0001 | SISTEMA DE MONITORIZACION DE PRUEBA DE ESFUERZO CARDIACO | EQUIPO MEDICO | 531.829.0615 | 53101-1801 | EQUIPO | PRUEBA DE ESFUERZO
1384 | I-SISTE-5313270257-0001 | SISTEMA DE MONITORIZACION FISIOLOGICA PRUEBA DE ESFUERZO | EQUIPO MEDICO | 531.327.0257 | 53101-1493 | EQUIPO | PRUEBA DE ESFUERZO
1385 | B-SISTE-5640021274-0005 | SISTEMA DE SOPORTE PARA ENTRENAMIENTO DE MARCHA | EQUIPO MEDICO | 564.002.1274 | 53101-2191 | EQUIPO | ENTRENAMIENTO MARCHA
1386 | B-SISTE-5310550036-A001 | SISTEMA DE TERAPIA DE RADIACION CON RAYOS X | EQUIPO MEDICO | 531.055.0036 | 53101-1331 | EQUIPO | RADIOTERAPIA
1387 | I-SISTE-5319240064-0001 | SISTEMA DE ULTRASONOGRAFIA INTRAVASCULAR | EQUIPO MEDICO | 531.924.0064 | 53101-1844 | EQUIPO | ULTRASONIDO
1388 | B-SISTE-5318290736-0002 | SISTEMA NAVEGADOR DE IMAGEN GUIADA PARA CIRUGIA | EQUIPO MEDICO | 531.829.0736 | 53101-1806 | EQUIPO | SISTEMA DE NAVEGACION PARA CIRUGIA
1389 | B-SISTE-5310810832-0003 | SISTEMA PARA ASPIRACION DE SECRECIONES | EQUIPO MEDICO | 531.081.0832 | 53101-1344 | EQUIPO | ASPIRADOR
1390 | B-ASPIR-5310810832-0001 | ASPIRADOR CONTINUO DE USO QUIRURGICO | EQUIPO MEDICO | 531.081.0832 | 53101-1344 | EQUIPO | ASPIRADOR
1391 | B-SISTE-5318290766-0002 | SISTEMA PARA DIAGNOSTICOS CITOLOGICOS CERVICALES | EQUIPO DE LABORATORIO | 531.829.0766 | 53101-1809 | EQUIPO | CITOLOGIA
1392 | I-SISTE-5318570982-0004 | SISTEMA UNIVERSAL DE VIDEO PARA ENDOSCOPIOS | EQUIPO MEDICO | 531.857.0982 | 53101-1829 | EQUIPO | SISTEMA VIDEO ENDOSCOPIOS
1393 | B-SISTE-5318570982-0013 | SISTEMA UNIVERSAL DE VIDEO PARA ENDOSCOPIOS (PARA BRONCOSCOPIA RIGIDA) | EQUIPO MEDICO | 531.857.0982 | 53101-1829 | EQUIPO | SISTEMA VIDEO ENDOSCOPIOS
1394 | I-SISTE-5318570982-0003 | SISTEMA UNIVERSAL DE VIDEO PARA ENDOSCOPIOS (PARA ENDOSCOPIA RIGIDA) | EQUIPO MEDICO | 531.857.0982 | 53101-1829 | EQUIPO | SISTEMA VIDEO ENDOSCOPIOS
1395 | B-SISTE-5318570982-0014 | SISTEMA UNIVERSAL DE VIDEO PARA ENDOSCOPIOS (NEUROCIRUGIA) | EQUIPO MEDICO | 531.857.0982 | 53101-1829 | EQUIPO | SISTEMA VIDEO ENDOSCOPIOS
1396 | I-SILLO-5118360329-A002 | SOFA 3 PLAZAS CON DESCANSABRAZOS TAPIZADO EN PIEL ECOLOGICA | MOBILIARIO | SIN CLAVE | 51101-0101 | PIEZA | SOFA | 01. Se requiere especificar clave de Pantone (PMS).
1397 | B-SONDA-5351570048-0002 | SONDA ACANALADA (140 A 145 MM) | INSTRUMENTAL | 535.157.0048 | 53101-2246 | PIEZA | SONDA
1398 | B-SONDA-5371730127-0001 | SONDA BOWMAN 00 | INSTRUMENTAL | 537.173.0127 | 53201-0449 | PIEZA | SONDA BOWMAN
1399 | B-SONDA-5371730200-0001 | SONDA BOWMAN 000 | INSTRUMENTAL | 537.173.0200 | 53201-0449 | PIEZA | SONDA BOWMAN
1400 | B-SONDA-5371730218-0001 | SONDA BOWMAN 0000 | INSTRUMENTAL | 537.173.0218 | 53201-0449 | PIEZA | SONDA BOWMAN
1401 | B-SONDA-5371730242-0001 | SONDA BOWMAN 1 | INSTRUMENTAL | 537.173.0242 | 53201-0449 | PIEZA | SONDA BOWMAN
1402 | B-SONDA-5371730259-0001 | SONDA BOWMAN 2 | INSTRUMENTAL | 537.173.0259 | 53201-0449 | PIEZA | SONDA BOWMAN
1403 | I-SONDA-5371732511-0001 | SONDA PERIODONTAL W O WHO | INSTRUMENTAL | 537.173.2511 | 53201-0449 | PIEZA | SONDA PERIODONTAL
1404 | B-SURTI-5278430052-0001 | SURTIDOR DE PARAFINA | EQUIPO DE LABORATORIO | 527.843.0052 | 53101-2096 | EQUIPO | DISPENSADORES PARAFINA
1405 | I-TARJA-SC-2013122-0001 | TARJA MECANICA | MOBILIARIO | SIN CLAVE | 51901-0123 | PIEZA | TARJA
1406 | I-TERMO-5620042600-0001 | TERMOHIGROMETRO | MOBILIARIO | SIN CLAVE | 53101-0472 | PIEZA | TERMOHIGROMETRO
1407 | I-TERMO-5310084500-0001 | TERMOMETRO AXILAR DIGITAL | EQUIPO MEDICO | SIN CLAVE | 53101-0382 | EQUIPO | TERMOMETRO
1408 | I-TERMO-5318620066-0001 | TERMOMETRO INFRARROJO | EQUIPO MEDICO | 060.879.0200 | 53101-0382 | EQUIPO | TERMOMETRO
1409 | I-TERMO-5320036900-0001 | TERMOMETRO LINEAL PARA REFRIGERADOR | MOBILIARIO | SIN CLAVE | 53101-0382 | PIEZA | TERMOMETRO LINEAL
1410 | I-TERMO-0608790218-0001 | TERMOMETRO OTICO | EQUIPO MEDICO | 060.879.0218 | 53101-0382 | EQUIPO | TERMOMETRO
1411 | B-TIJER-5378571078-0001 | TIJERA CASTROVIEJO CURVA (90 A 100 MM) | INSTRUMENTAL | 537.857.1078 | 53101-6254 | PIEZA | TIJERA
1412 | B-TIJER-5378570849-0001 | TIJERA COTTLE ACODADA (155 A 165 MM) | INSTRUMENTAL | 537.857.0849 | 53101-6249 | PIEZA | TIJERA
1413 | B-TIJER-5358594991-0002 | TIJERA DEAVER RECTA | INSTRUMENTAL | 535.859.4991 | 53201-0449 | PIEZA | TIJERA
1414 | B-TIJER-5358590734-0001 | TIJERA DIETRICH ANGULADA (17 CM) | INSTRUMENTAL | 535.859.0734 | 53201-0449 | PIEZA | TIJERA
1415 | B-TIJER-5378571763-0001 | TIJERA FOMMON ANGULADA (130 A 145 MM) | INSTRUMENTAL | 537.857.1763 | 53101-3545 | PIEZA | TIJERA
1416 | B-TIJER-5378570229-0001 | TIJERA GRIESHABER CURVA | INSTRUMENTAL | 537.857.0229 | 53201-0449 | PIEZA | TIJERA
1417 | I-TIJER-5358591286-0001 | TIJERA IRIS CURVA (12 CM) | INSTRUMENTAL | 535.859.1286 | 53101-2582 | PIEZA | TIJERA
1418 | I-TIJER-5358591328-0001 | TIJERA IRIS RECTA (12 CM) | INSTRUMENTAL | 535.859.1328 | 53101-2583 | PIEZA | TIJERA
1419 | I-TIJER-5358590056-0001 | TIJERA LITTAUER | INSTRUMENTAL | 535.859.0056 | 53101-2546 | PIEZA | TIJERA
1420 | B-TIJER-5358594827-0001 | TIJERA MAYO CURVA (150 A 155 MM) | INSTRUMENTAL | 535.859.4827 | 53101-2608 | PIEZA | TIJERA
1421 | B-TIJER-5377022230-0001 | TIJERA MAYO HARRINGTON RECTA (230 MM) | INSTRUMENTAL | 537.702.2230 | 53101-5144 | PIEZA | TIJERA
1422 | I-TIJER-5358590494-0001 | TIJERA MAYO RECTA (140 A 145 MM) | INSTRUMENTAL | 535.859.0494 | 53101-2554 | PIEZA | TIJERA
1423 | B-TIJER-5358594835-0001 | TIJERA MAYO RECTA (150 A 155 MM) | INSTRUMENTAL | 535.859.4835 | 53101-2609 | PIEZA | TIJERA
1424 | B-TIJER-5358592417-0004 | TIJERA MAYO RECTA (170 MM) | INSTRUMENTAL | 535.859.2417 | 53101-2587 | PIEZA | TIJERA
1425 | B-TIJER-5358592409-0002 | TIJERA MAYO RECTA (230 MM) | INSTRUMENTAL | 535.859.2409 | 53101-2586 | PIEZA | TIJERA
1426 | B-TIJER-5358594868-0002 | TIJERA MAYO-STILLE CURVA (145 A 155 MM) | INSTRUMENTAL | 535.859.4868 | 53101-2612 | PIEZA | TIJERA
1427 | B-TIJER-5358594884-0004 | TIJERA MAYO-STILLE RECTA (145 A 155 MM) | INSTRUMENTAL | 535.859.4884 | 53101-2614 | PIEZA | TIJERA
1428 | I-TIJER-5358590395-0001 | TIJERA METZEMBAUM CURVA PUNTAS AGUDAS (17.5 CM) | INSTRUMENTAL | 535.859.0395 | 53101-2552 | PIEZA | TIJERA
1429 | I-TIJER-5358590429-0001 | TIJERA METZEMBAUM CURVA PUNTAS ROMAS (23 CM) | INSTRUMENTAL | 535.859.0429 | 53101-2553 | PIEZA | TIJERA
1430 | B-TIJER-5358590296-0001 | TIJERA METZENBAUM CURVA (14 CM) | INSTRUMENTAL | 535.859.0296 | 53101-2550 | PIEZA | TIJERA
1431 | B-TIJER-5358594926-0001 | TIJERA METZENBAUM CURVA (140 A 150 MM) | INSTRUMENTAL | 535.859.4926 | 53101-2618 | PIEZA | TIJERA
1432 | B-TIJER-5378570922-0001 | TIJERA METZENBAUM CURVA PUNTAS ROMAS (18 CM) | INSTRUMENTAL | 537.857.0922 | 53101-6252 | PIEZA | TIJERA
1433 | B-TIJER-5378572217-0001 | TIJERA METZENBAUM CURVA PUNTAS ROMAS (180 A 185 MM) | INSTRUMENTAL | 537.857.2217 | 53101-6319 | PIEZA | TIJERA
1434 | B-TIJER-5358590288-0002 | TIJERA METZENBAUM RECTA (140 A 145 MM) | INSTRUMENTAL | 535.859.0288 | 53101-2549 | PIEZA | TIJERA
1435 | B-TIJER-5358594801-0004 | TIJERA METZENBAUM RECTA (180 A 185 MM) | INSTRUMENTAL | 535.859.4801 | 53101-2606 | PIEZA | TIJERA
1436 | B-TIJER-5378570807-0001 | TIJERA METZENBAUM RECTA PUNTAS ROMAS (18 CM) | INSTRUMENTAL | 537.857.0807 | 53101-6247 | PIEZA | TIJERA
1437 | I-TIJER-5358594975-0001 | TIJERA PARA ENTEROTOMIA (210 MM) | INSTRUMENTAL | 535.859.4975 | 53101-2623 | PIEZA | TIJERA
1438 | B-TIJER-5378570203-0001 | TIJERA POTTS MARTELL (25 GRADOS) | INSTRUMENTAL | 537.857.0203 | 53201-0449 | PIEZA | TIJERA
1439 | B-TIJER-5358590809-0001 | TIJERA POTTS MARTELL (45 GRADOS) | INSTRUMENTAL | 535.859.0809 | 53201-0449 | PIEZA | TIJERA
1440 | B-TIJER-5358590833-0001 | TIJERA POTTS SMITH VASCULAR (90 GRADOS) | INSTRUMENTAL | 535.859.0833 | 53201-0449 | PIEZA | TIJERA
1441 | B-TIJER-5378572225-0004 | TIJERA PUNTA DE BOTON | INSTRUMENTAL | 537.857.2225 | 53101-3563 | PIEZA | TIJERA
1442 | B-TIJER-5358591898-0004 | TIJERA QUINBY CURVA (12.5 CM) | INSTRUMENTAL | 535.859.1898 | 53101-2585 | PIEZA | TIJERA
1443 | B-TIJER-5378570211-0001 | TIJERA YASARGIL CURVA CON BAYONETA (22.5 CM) | INSTRUMENTAL | 537.857.0211 | 53101-6223 | PIEZA | TIJERA
1444 | I-TIMPA-5310880033-0001 | TIMPANOMETRO | EQUIPO MEDICO | 531.088.0033 | 53101-1345 | EQUIPO | TIMPANOMETRO
1445 | I-TIRAP-5378600018-0001 | TIRAPUENTES MILLER CON TRES PUNTAS DIFERENTES | INSTRUMENTAL | 537.860.0018 | 53101-6327 | PIEZA | TIRAPUENTES
1446 | B-TOMBO-5298100123-0001 | TOMBOLA SECADORA | MOBILIARIO | SIN CLAVE | 51901-0249 | EQUIPO | SECADORA
1447 | I-TONOM-5318750055-0001 | TONOMETRO | EQUIPO MEDICO | 531.875.0055 | 53101-1832 | EQUIPO | TONOMETRO
1448 | B-TONOM-5318750105-0001 | TONOMETRO DE INDENTACION | EQUIPO MEDICO | 531.875.0105 | 53101-1833 | EQUIPO | TONOMETRO
1449 | I-TOPOG-5316610061-A002 | TOPOGRAFO CORNEAL | EQUIPO MEDICO | 531.661.0061 | 53101-1741 | EQUIPO | TOPOGRAFO CORNEAL
1450 | I-TORUN-5138870059-0001 | TORUNDERA | INSTRUMENTAL | 513.887.0059 | 53101-2221 | PIEZA | TORUNDERA
1451 | I-TRITU-5239010068-0001 | TRITURADOR DE DESPERDICIOS DE COCINA | MOBILIARIO | SIN CLAVE | 51901-0269 | EQUIPO | TRITURADOR
1452 | B-TROCA-5359070835-0002 | TROCAR OCHSNER DE 16 FR (140 A 152 MM) | INSTRUMENTAL | 535.907.0835 | 53101-2641 | PIEZA | TROCAR
1453 | B-ULTRA-5332550010-0006 | ULTRACONGELADOR VERTICAL | EQUIPO DE LABORATORIO | 533.255.0010 | 53101-1214 | EQUIPO | CONGELADOR (ULTRACONGELADOR)
1454 | B-ULTRA-5319240031-0033 | ULTRASONOGRAFO (AVANZADO) | EQUIPO MEDICO | 531.924.0031 | 53101-1842 | EQUIPO | ULTRASONIDO
1455 | B-ULTRA-5319240031-0042 | ULTRASONOGRAFO (BASICO) | EQUIPO MEDICO | 531.924.0031 | 53101-1842 | EQUIPO | ULTRASONIDO
1456 | B-ULTRA-5319240031-0025 | ULTRASONOGRAFO (GINECO-OBSTETRICO SEGUNDO NIVEL) | EQUIPO MEDICO | 531.924.0031 | 53101-1842 | EQUIPO | ULTRASONIDO
1457 | B-ULTRA-5319240031-0032 | ULTRASONOGRAFO (INTERMEDIO) | EQUIPO MEDICO | 531.924.0031 | 53101-1842 | EQUIPO | ULTRASONIDO
1458 | B-ULTRA-5319240031-0035 | ULTRASONOGRAFO (VASCULAR CEREBRAL) | EQUIPO MEDICO | 531.924.0031 | 53101-1842 | EQUIPO | ULTRASONIDO
1459 | B-ULTRA-5319240031-0036 | ULTRASONOGRAFO CON ELASTOGRAFIA | EQUIPO MEDICO | 531.924.0031 | 53101-1842 | EQUIPO | ULTRASONIDO
1460 | B-ULTRA-5319240031-0034 | ULTRASONOGRAFO PEDIATRICO (INTERMEDIO) | EQUIPO MEDICO | 531.924.0031 | 53101-1842 | EQUIPO | ULTRASONIDO
1461 | B-ULTRA-5319240031-0026 | ULTRASONOGRAFO PORTATIL | EQUIPO MEDICO | 531.924.0031 | 53101-1842 | EQUIPO | ULTRASONIDO
1462 | B-UNIDA-5319250386-0002 | UNIDAD DE AFERESIS | EQUIPO DE LABORATORIO | 531.925.0386 | 53101-1157 | EQUIPO | AFERESIS
1463 | B-UNIDA-5310530364-0006 | UNIDAD DE ANESTESIA BASICA | EQUIPO MEDICO | 531.053.0364 | 53101-1327 | EQUIPO | ANESTESIA
1464 | I-UNIDA-5310530356-0001 | UNIDAD DE ANESTESIA DE ALTA ESPECIALIDAD | EQUIPO MEDICO | 531.053.0356 | 53101-1326 | EQUIPO | ANESTESIA
1465 | I-UNIDA-5310530372-0001 | UNIDAD DE ANESTESIA INTERMEDIA | EQUIPO MEDICO | 531.053.0372 | 53101-1328 | EQUIPO | ANESTESIA
1466 | B-UNIDA-5312220014-0003 | UNIDAD DE COMPRESAS CALIENTES | EQUIPO MEDICO | 531.222.0014 | 53101-6595 | EQUIPO | COMPRESAS
1467 | I-COMPR-5312230037-0001 | UNIDAD DE COMPRESAS FRIAS | EQUIPO MEDICO | 531.223.0037 | 53101-1431 | EQUIPO | COMPRESAS
1468 | B-UNIDA-5312470015-0003 | UNIDAD DE CRIOCIRUGIA (NEUMOLOGIA) | EQUIPO MEDICO | 531.247.0015 | 53101-1438 | EQUIPO | CRIOCIRUGIA
1469 | B-UNIDA-5312470015-0004 | UNIDAD DE CRIOCIRUGIA GINECOLOGICA | EQUIPO MEDICO | 531.247.0015 | 53101-1438 | EQUIPO | CRIOCIRUGIA
1470 | B-UNIDA-5312470023-0002 | UNIDAD DE CRIOCIRUGIA OFTALMOLOGICA | EQUIPO MEDICO | 531.247.0023 | 53101-1439 | EQUIPO | CRIOCIRUGIA
1471 | B-UNIDA-5318800066-0002 | UNIDAD DE DE ASISTENCIA CIRCULATORIA PARA COMPRESION PERIFERICA | EQUIPO MEDICO | 531.880.0066 | 53101-1835 | EQUIPO | UNIDAD COMPRESION PERIFERICA
1472 | B-UNIDA-5312850109-0002 | UNIDAD DE DERMOABRASION | EQUIPO MEDICO | 531.285.0109 | 53101-1453 | EQUIPO | DERMOABRASION
1473 | B-UNIDA-5313280116-0004 | UNIDAD DE ELECTROCIRUGIA | EQUIPO MEDICO | 531.328.0116 | 53101-1495 | EQUIPO | ELECTROCIRUGIA | 01. Incluye evacuador de humo.
1474 | B-UNIDA-5313280221-0003 | UNIDAD DE ELECTROCIRUGIA AVANZADA CON SELLADO O TERMOFUSION DE VASOS | EQUIPO MEDICO | 531.328.0221 | 53101-1502 | EQUIPO | ELECTROCIRUGIA
1475 | B-UNIDA-5313280181-0010 | UNIDAD DE ELECTROCIRUGIA DE USO GENERAL | EQUIPO MEDICO | 531.328.0181 | 53101-1500 | EQUIPO | ELECTROCIRUGIA | 01. No incluye evacuador de humo.
1476 | I-UNIDA-5314310102-A003 | UNIDAD DE ELECTROCIRUGIA PARA ENDOSCOPIA AVANZADA | EQUIPO MEDICO | 531.328.0132 | 53101-1496 | EQUIPO | ELECTROCIRUGIA
1477 | I-UNIDA-5313800137-A001 | UNIDAD DE ELECTROTERAPIA | EQUIPO MEDICO | 531.380.0137 | 53101-1572 | EQUIPO | ELECTROTERAPIA
1478 | I-UNIDA-5316610079-0003 | UNIDAD DE FACOEMULSION | EQUIPO MEDICO | 531.661.0079 | 53101-1742 | EQUIPO | FACOEMULSION
1479 | B-UNIDA-5317910066-0006 | UNIDAD DE IMAGEN POR RESONANCIA MAGNETICA DE 1.5 TESLAS | EQUIPO MEDICO | 531.791.0066 | 53101-1776 | EQUIPO | RESONANCIA MAGNETICA
1480 | B-UNIDA-5313410564-0003 | UNIDAD DE ORTOPANTOMOGRAFIA | EQUIPO MEDICO | 531.341.0564 | 53101-1525 | EQUIPO | RAYOS X DENTAL
1481 | I-UNIDA-5319250048-0001 | UNIDAD DE PRESENTACION TOPOGRAFICA DE POTENCIALES EVOCADOS | EQUIPO MEDICO | 531.925.0048 | 53101-1848 | EQUIPO | POTENCIALES EVOCADOS
1482 | B-UNIDA-5319250030-0002 | UNIDAD DE PRESENTACION TOPOGRAFICA DE POTENCIALES EVOCADOS PORTATIL | EQUIPO MEDICO | 531.925.0030 | 53101-1847 | EQUIPO | EQUIPO DE POTENCIALES EVOCADOS
1483 | B-UNIDA-5319250089-0003 | UNIDAD DE RADIOTERAPIA INTRACAVITARIA CON COBALTO 60 | EQUIPO MEDICO | 531.925.0089 | 53101-1849 | EQUIPO | RADIOTERAPIA
1484 | I-RADIN-5317690088-A001 | UNIDAD DE RADIOTERAPIA INTRACAVITARIA CON IRIDIUM 192 | EQUIPO MEDICO | 531.769.0088 | 53101-1763 | EQUIPO | UNIDAD DE RADIOTERAPIA
1485 | B-UNIDA-5318060042-0002 | UNIDAD DE SECADO PARA EQUIPO DE INHALOTERAPIA | EQUIPO MEDICO | 531.806.0042 | 53101-1782 | EQUIPO | SECADO INHALOTERAPIA
1486 | I-UNIDA-5319230305-0001 | UNIDAD DE ULTRASONIDO TERAPEUTICO | EQUIPO MEDICO | 531.923.0305 | 53101-1839 | EQUIPO | ULTRASONIDO
1487 | B-UNIDA-5312910028-0005 | UNIDAD ESTOMATOLOGICA CON MODULO INTEGRADO | EQUIPO MEDICO | 531.291.0028 | 53101-1461 | EQUIPO | UNIDAD ESTOMATOLOGICA | 01. Se requiere especificar clave de Pantone (PMS).
1488 | B-UNIDA-5312910424-0003 | UNIDAD ESTOMATOLOGICA PORTATIL | EQUIPO MEDICO | 531.291.0424 | 53101-1463 | EQUIPO | UNIDAD ESTOMATOLOGICA
1489 | I-UNIDA-5316610087-0001 | UNIDAD OFTALMOLOGICA | EQUIPO MEDICO | 531.661.0087 | 53101-1743 | EQUIPO | UNIDAD OFTALMOLOGICA
1490 | B-UNIDA-5316700060-0006 | UNIDAD OTORRINOLARINGOLOGICA | EQUIPO MEDICO | 531.670.0060 | 53101-1746 | EQUIPO | UNIDAD OTORRINOLARINGOLOGICA
1491 | I-UNIDA-5338190555-0001 | UNIDAD PARA INCLUIR TEJIDOS EN PARAFINA | EQUIPO DE LABORATORIO | 533.819.0555 | 53101-1299 | EQUIPO | INCLUSION TEJIDOS
1492 | B-UNIDA-5313250069-0004 | UNIDAD PARA ULTRASONOGRAFIA OFTALMOLOGICA | EQUIPO MEDICO | 531.325.0069 | 53101-1487 | EQUIPO | ULTRASONOGRAFO
1493 | B-UNIDA-5313250226-0002 | UNIDAD PARA ULTRASONOGRAFIA TRANSCRANEAL CON CODIGO DE COLOR | EQUIPO MEDICO | 531.325.0226 | 53101-1490 | EQUIPO | ULTRASONOGRAFIA
1494 | B-UNIDA-5313412305-0006 | UNIDAD RADIOLOGICA DENTAL DIGITAL | EQUIPO MEDICO | 531.341.2305 | 53101-1529 | EQUIPO | RAYOS X DENTAL
1495 | B-UNIDA-5313412537-0005 | UNIDAD RADIOLOGICA DIGITAL PARA ESTUDIOS DE TORAX | EQUIPO MEDICO | 531.341.2537 | 53101-1538 | EQUIPO | RAYOS X
1496 | B-UNIDA-5313412479-0007 | UNIDAD RADIOLOGICA PORTATIL | EQUIPO MEDICO | 531.341.2479 | 53101-1532 | EQUIPO | RAYOS X
1497 | I-UNIDA-5313410424-0001 | UNIDAD RADIOLOGICA Y FLUOROSCOPICA DE USO GENERAL | EQUIPO MEDICO | 531.341.0424 | 53101-1520 | EQUIPO | RAYOS X FLUOROSCOPIA
1498 | B-UNIDA-5313410481-0006 | UNIDAD RADIOLOGICA Y FLUOROSCOPICA DIGITAL CON TELEMANDO | EQUIPO MEDICO | 531.341.0481 | 53101-1522 | EQUIPO | RAYOS X FLUOROSCOPIA
1499 | I-UNIDA-5313412552-0007 | UNIDAD RADIOLOGICA Y FLUOROSCOPICA, TRANSPORTABLE, TIPO ARCO EN "C" | EQUIPO MEDICO | 531.341.2552 | 53101-1539 | EQUIPO | RAYOS X FLUOROSCOPIA
1500 | I-UNIDA-5315000520-0001 | UNIDAD TERMORREGULADORA | EQUIPO MEDICO | 531.500.0520 | 53101-1631 | EQUIPO | TERMORREGULADOR
1501 | B-UNIDA-5319230313-0003 | UNIDAD ULTRASONICA ESTOMATOLOGICA | EQUIPO MEDICO | 531.923.0313 | 53101-1840 | EQUIPO | ULTRASONIDO ESTOMATOLOGICO
1502 | I-URETE-5319270046-0001 | URETEROSCOPIO | EQUIPO MEDICO | 531.927.0046 | 53101-1853 | EQUIPO | URETEROSCOPIO
1503 | I-URETR-5319280052-0001 | URETROTOMO | EQUIPO MEDICO | 531.928.0052 | 53101-1855 | EQUIPO | URETROTOMO
1504 | B-VASOM-5139500119-0004 | VASO GRADUADO (100 ML) | INSTRUMENTAL | 513.950.0119 | 53101-2225 | PIEZA | VASO ACERO INOXIDABLE
1505 | B-VASOM-5139500101-0002 | VASO GRADUADO (30 ML) | INSTRUMENTAL | 513.950.0101 | 53101-2224 | PIEZA | VASO ACERO INOXIDABLE
1506 | B-VENTI-5319410972-0007 | VENTILADOR ADULTO-PEDIATRICO | EQUIPO MEDICO | 531.941.0972 | 53101-1859 | EQUIPO | VENTILADOR
1507 | B-VENTI-5319410980-0005 | VENTILADOR ADULTO-PEDIATRICO-NEONATAL | EQUIPO MEDICO | 531.941.0980 | 53101-1860 | EQUIPO | VENTILADOR
1508 | B-VENTI-5319411012-0003 | VENTILADOR DE ALTA FRECUENCIA OSCILATORIA PEDIATRICO/ NEONATAL CON MODO CONVENCIONAL | EQUIPO MEDICO | 531.941.1012 | 53101-1861 | EQUIPO | VENTILADOR
1509 | I-VENTI-5319411058-0001 | VENTILADOR DE TRASLADO NEONATAL | EQUIPO MEDICO | 531.941.1058 | 53101-1865 | EQUIPO | VENTILADOR
1510 | B-VENTI-5319410279-0008 | VENTILADOR DE TRASLADO PEDIATRICO-ADULTO | EQUIPO MEDICO | 531.941.0279 | 53101-1858 | EQUIPO | VENTILADOR
1511 | I-VENTI-5319410048-A001 | VENTILADOR NEONATAL PARA CUIDADO INTENSIVOS | EQUIPO MEDICO | 531.941.0048 | 53101-1857 | EQUIPO | VENTILADOR
1512 | I-VENTI-5319411038-A001 | VENTILADOR NEONATAL-PEDIATRICO DE ALTA FRECUENCIA OSCILATORIA | EQUIPO MEDICO | 531.941.1038 | 53101-1862 | EQUIPO | VENTILADOR
1513 | B-VENTI-5319411066-0003 | VENTILADOR NO INVASIVO ADULTO-PEDIATRICO | EQUIPO MEDICO | 531.941.1066 | 53101-1866 | EQUIPO | VENTILADOR
1514 | I-VIDEO-5311461544-A003 | VIDEOBRONCOSCOPIO | EQUIPO MEDICO | 531.146.1544 | 53101-1379 | EQUIPO | VIDEOBRONCOSCOPIO
1515 | I-VIDEO-5312170243-0001 | VIDEOCOLONOSCOPIO PEDIATRICO | EQUIPO MEDICO | 531.217.0243 | 53101-1430 | EQUIPO | VIDEOCOLONOSCOPIO
1516 | I-VIDEO-5313160094-0002 | VIDEOENDOSCOPIO (DUODENOSCOPIO) | EQUIPO MEDICO | 531.316.0094 | 53101-1476 | EQUIPO | VIDEOENDOSCOPIO
1517 | I-VIDEO-5313160094-0003 | VIDEOENDOSCOPIO (ESOFAGOGASTROSCOPIO) | EQUIPO MEDICO | 531.316.0094 | 53101-1476 | EQUIPO | VIDEOENDOSCOPIO
1518 | I-VIDEO-5313160094-A014 | VIDEOENDOSCOPIO (GASTROSCOPIO) | EQUIPO MEDICO | 531.316.0094 | 53101-1476 | EQUIPO | VIDEOENDOSCOPIO
1519 | I-VIDEO-5313160094-0004 | VIDEOENDOSCOPIO (OTORRINO) | EQUIPO MEDICO | 531.316.0094 | 53101-1476 | EQUIPO | VIDEOENDOSCOPIO
1520 | I-VIDEO-5313160094-0005 | VIDEOENDOSCOPIO (VIDEOCOLONOSCOPIO) | EQUIPO MEDICO | 531.316.0094 | 53101-1476 | EQUIPO | VIDEOENDOSCOPIO
1521 | I-VIDEO-5313160094-A006 | VIDEOENDOSCOPIO (VIDEOENTEROSCOPIO) | EQUIPO MEDICO | 531.316.0094 | 53101-1476 | EQUIPO | VIDEOENDOSCOPIO
1522 | I-VIDEO-5314470120-0002 | VIDEOGASTROSCOPIO | EQUIPO MEDICO | 531.447.0120 | 53101-1612 | EQUIPO | VIDEOGASTROSCOPIO
1523 | I-LARIN-5315680057-0007 | VIDEOLARINGOSCOPIO | EQUIPO MEDICO | 531.568.0057 | 53101-1656 | EQUIPO | LARINGOSCOPIO
1524 | I-VITRI-5159570232-0001 | VITRINA CONTRA MURO (90 CM) | MOBILIARIO | SIN CLAVE | 51901-0274 | PIEZA | VITRINA | 01. Se requiere especificar clave de Pantone (PMS).
1525 | B-VITRI-5190027400-0003 | VITRINA DE GABINETE | MOBILIARIO | SIN CLAVE | 51901-0274 | PIEZA | VITRINA | 01. Se requiere especificar clave de Pantone (PMS).

## Apéndice 3. List. Req. Técn
|  | c | [13 empty] | SERVICIOS DE SALUD IMSS-BIENESTAR APENDICE 3 - LISTADO DE REQUERIMIENTOS TÉCNICOS FICHAS TÉCNICAS EQUIPAMIENTO
No. | NÚMERO DE FICHA TÉCNICA | NOMBRE DE FICHA TÉCNICA | TIPO DE BIEN | CLAVE DEL COMPENDIO | CLAVE CUCOP+ | UNIDAD DE MEDIDA | DIAS DE ENTREGA | GARANTIA | CAPACITACION | REQUIERE INSTALACION | PUESTA EN MARCHA | REQUIERE DE ADECUACION DE ÁREA | BITACORA | MANTENIMIENTO PREVENTIVO | PERIODICIDAD MANTENIMIENTO PREVENTIVO | MANTENIMIENTO CORRECTIVO | ACERO INOXIDABLE | VIDEO DEMOSTRATIVO | REQUIERE VISITA OBLIGATORIA
1 | B-AFILA-5330080309-0002 | AFILADOR DE CUCHILLAS | EQUIPO DE LABORATORIO | 533.008.0309 | 53101-1159 | EQUIPO | 90 DIAS HABILES | 24 MESES | SI | NO | SI | NO | SI | SI | ANUAL | SI | NO | NO | NO
2 | B-AGITA-5330200204-0005 | AGITADOR BASCULANTE PARA TUBOS ELECTRICO | EQUIPO DE LABORATORIO | 533.020.0204 | 53101-1165 | EQUIPO | 90 DIAS HABILES | 24 MESES | SI | NO | SI | NO | SI | SI | ANUAL | SI | NO | NO | NO
3 | B-AGITA-5330200360-0002 | AGITADOR DE PLAQUETAS CON INCUBADORA INCLUIDA | EQUIPO DE LABORATORIO | 533.020.0360 | 53101-1166 | EQUIPO | 90 DIAS HABILES | 24 MESES | SI | NO | SI | NO | SI | SI | SEMESTRAL | SI | NO | NO | NO
4 | B-AGITA-5330200048-0005 | AGITADOR ELECTRICO DE PLATAFORMA EN FORMA ROTATORIA | EQUIPO DE LABORATORIO | 533.020.0048 | 53101-1162 | EQUIPO | 90 DIAS HABILES | 24 MESES | SI | NO | SI | NO | SI | SI | ANUAL | SI | NO | NO | NO
5 | B-AGITA-5330200022-0005 | AGITADOR ELECTRICO PARA PIPETAS TIPO THOMAS | EQUIPO DE LABORATORIO | 533.020.0022 | 53101-1161 | EQUIPO | 90 DIAS HABILES | 24 MESES | SI | NO | SI | NO | SI | SI | ANUAL | SI | NO | NO | NO
6 | I-AGITA-5330200428-0002 | AGITADOR ORBITAL | EQUIPO DE LABORATORIO | 533.020.0428 | 53101-1170 | EQUIPO | 90 DIAS HABILES | 24 MESES | SI | NO | SI | NO | SI | SI | SEMESTRAL | SI | NO | NO | NO
7 | B-AGITA-5330200154-0005 | AGITADOR VIBRATORIO DE CONTACTO PARA TUBOS DE ENSAYO Y PEQUEÑOS MATRACES | EQUIPO DE LABORATORIO | 533.020.0154 | 53101-1163 | EQUIPO | 90 DIAS HABILES | 24 MESES | NO | NO | SI | NO | SI | SI | ANUAL | SI | NO | NO | NO
8 | I-AGREG-5330220012-0001 | AGREGOMETRO CON AGITADOR MAGNETICO | EQUIPO DE LABORATORIO | 533.022.0012 | 53101-1171 | EQUIPO | 90 DIAS HABILES | 12 MESES | NO | NO | SI | NO | SI | SI | ANUAL | SI | NO | NO | NO
9 | I-ALACE-5170130057-0001 | ALACENA ALTA (90 CM) | MOBILIARIO | SIN CLAVE | 51901-0005 | PIEZA | 90 DIAS HABILES | 12 MESES | NO | SI | NO | NO | NO | NO | NO | NO | NO | NO | NO
10 | B-ALVEO-5370250069-0004 | ALVEOLOTOMO MEAD | INSTRUMENTAL | 537.025.0069 | 53101-3705 | PIEZA | 90 DIAS HABILES | 12 MESES | NO | NO | NO | NO | NO | NO | NO | NO | SI | NO | NO
11 | B-AMALG-5310320055-0004 | AMALGAMADOR Y DOSIFICADOR ESTOMATOLOGICO | EQUIPO MEDICO | 531.032.0055 | 53101-1321 | EQUIPO | 90 DIAS HABILES | 24 MESES | SI | NO | SI | NO | SI | SI | ANUAL | SI | NO | NO | NO
12 | B-ANALI-5330360701-0006 | ANALIZADOR DE BIOQUIMICA CLINICA | EQUIPO DE LABORATORIO | 533.036.0701 | 53101-1175 | EQUIPO | 90 DIAS HABILES | 24 MESES | SI | NO | SI | NO | SI | SI | SEMESTRAL | SI | NO | NO | NO
13 | B-ANALI-5330360123-0006 | ANALIZADOR DE GASES Y ELECTROLITOS | EQUIPO DE LABORATORIO | 533.036.0123 | 53101-1172 | EQUIPO | 90 DIAS HABILES | 24 MESES | SI | NO | SI | NO | SI | SI | SEMESTRAL | SI | NO | NO | NO
14 | B-ANALI-5338190688-0005 | ANALIZADOR DE HEMATOLOGIA | EQUIPO DE LABORATORIO | 533.819.0688 | 53101-1302 | EQUIPO | 90 DIAS HABILES | 24 MESES | SI | NO | SI | NO | SI | SI | SEMESTRAL | SI | NO | NO | NO
15 | B-ANALI-5333421484-0005 | ANALIZADOR DE INMUNOHEMATOLOGIA | EQUIPO DE LABORATORIO | 533.342.1484 | 53101-1235 | EQUIPO | 90 DIAS HABILES | 24 MESES | SI | NO | SI | NO | SI | SI | SEMESTRAL | SI | NO | NO | NO
16 | B-ANALI-5330360768-0006 | ANALIZADOR DE LA COAGULACION | EQUIPO DE LABORATORIO | 533.036.0768 | 53101-1178 | EQUIPO | 90 DIAS HABILES | 24 MESES | SI | NO | SI | NO | SI | SI | SEMESTRAL | SI | NO | NO | NO
17 | I-ANAQU-5110011100-0004 | ANAQUEL EPOXICO (4 ENTREPAÑOS) | MOBILIARIO | SIN CLAVE | 51101-0111 | PIEZA | 90 DIAS HABILES | 12 MESES | NO | SI | NO | NO | NO | NO | NO | NO | NO | NO | NO
18 | B-ANAQU-5110011100-0006 | ANAQUEL FIJO PARA CAMARA DE REFRIGERACION | MOBILIARIO | SIN CLAVE | 51101-0111 | PIEZA | 90 DIAS HABILES | 12 MESES | NO | SI | NO | NO | NO | NO | NO | NO | NO | NO | NO
19 | I-ANAQU-5134610053-0001 | ANAQUEL GUARDA COMODOS | MOBILIARIO | SIN CLAVE | 51101-0111 | PIEZA | 90 DIAS HABILES | 12 MESES | NO | SI | NO | NO | NO | NO | NO | NO | SI | NO | NO
20 | B-ANAQU-5110011100-0008 | ANAQUEL LISO ACERO INOXIDABLE PARA ALMACEN | MOBILIARIO | SIN CLAVE | 51101-0111 | PIEZA | 90 DIAS HABILES | 12 MESES | NO | SI | NO | NO | NO | NO | NO | NO | NO | NO | NO
21 | B-ANAQU-5110260410-0002 | ANAQUEL PARA CARGAS PESADAS (5 ENTREPAÑOS) | MOBILIARIO | SIN CLAVE | 51101-0111 | PIEZA | 90 DIAS HABILES | 12 MESES | NO | SI | NO | NO | NO | NO | NO | NO | NO | NO | NO
22 | B-ANAQU-5110260410-0004 | ANAQUEL PARA CARGAS PESADAS (6 ENTREPAÑOS) | MOBILIARIO | SIN CLAVE | 51101-0111 | PIEZA | 90 DIAS HABILES | 12 MESES | NO | SI | NO | NO | NO | NO | NO | NO | NO | NO | NO
23 | B-ANAQU-5110260410-0003 | ANAQUEL PARA CARGAS PESADAS (7 ENTREPAÑOS) | MOBILIARIO | SIN CLAVE | 51101-0111 | PIEZA | 90 DIAS HABILES | 12 MESES | NO | SI | NO | NO | NO | NO | NO | NO | NO | NO | NO
24 | I-ANAQU-5110011100-0001 | ANAQUEL PARA LIBROS | MOBILIARIO | SIN CLAVE | 51101-0118 | PIEZA | 90 DIAS HABILES | 12 MESES | NO | SI | NO | NO | NO | NO | NO | NO | NO | NO | NO
25 | B-ANAQU-5170630106-0002 | ANAQUEL PARA OLLAS | MOBILIARIO | SIN CLAVE | 51101-0287 | PIEZA | 90 DIAS HABILES | 12 MESES | NO | SI | NO | NO | NO | NO | NO | NO | NO | NO | NO
26 | B-ANGIO-5310550016-0004 | ANGIOGRAFO ARCO BIPLANAR | EQUIPO MEDICO | 531.055.0016 | 53101-1329 | EQUIPO | 120 DIAS HABILES | 24 MESES | SI | SI | SI | SI | SI | SI | TRIMESTRAL O CONFORME AL FABRICANTE | SI | NO | SI | SI
27 | B-ANGIO-5310550062-0001 | ANGIOGRAFO MONOPLANAR | EQUIPO MEDICO | 531.055.0062 | 53101-1330 | EQUIPO | 120 DIAS HABILES | 24 MESES | SI | SI | SI | SI | SI | SI | TRIMESTRAL O CONFORME AL FABRICANTE | SI | NO | SI | SI
28 | B-ANTEO-5310600134-0004 | ANTEOJOS EMPLOMADOS | MOBILIARIO MEDICO | 531.060.0134 | 53101-1333 | PIEZA | 90 DIAS HABILES | 12 MESES | NO | NO | NO | NO | NO | NO | NO | NO | NO | NO | NO
29 | I-APLIC-5370650052-0001 | APLICADOR DE HIDROXIDO DE CALCIO | INSTRUMENTAL | 537.065.0052 | 53101-2652 | PIEZA | 90 DIAS HABILES | 12 MESES | NO | NO | NO | NO | NO | NO | NO | NO | SI | NO | NO
30 | B-ARCHI-5110760351-1940 | ARCHIVERO (3 GAVETAS) | MOBILIARIO | SIN CLAVE | 51101-0003 | PIEZA | 90 DIAS HABILES | 12 MESES | NO | SI | NO | NO | NO | NO | NO | NO | NO | NO | NO
31 | B-ARCHI-5110760351-1941 | ARCHIVERO (4 GAVETAS) | MOBILIARIO | SIN CLAVE | 51101-0124 | PIEZA | 90 DIAS HABILES | 12 MESES | NO | SI | NO | NO | NO | NO | NO | NO | NO | NO | NO
32 | I-ARCHI-5110760203-0001 | ARCHIVERO GUARDA VISIBLE DOBLE | MOBILIARIO | SIN CLAVE | 51101-0004 | PIEZA | 90 DIAS HABILES | 12 MESES | NO | SI | NO | NO | NO | NO | NO | NO | NO | NO | NO
33 | B-ARCHI-5110760617-0005 | ARCHIVERO PARA BLOQUES DE PARAFINA (1500 BLOQUES) | MOBILIARIO | SIN CLAVE | 53101-1115 | PIEZA | 90 DIAS HABILES | 12 MESES | NO | SI | NO | NO | NO | NO | NO | NO | NO | NO | NO
34 | B-ARCHI-5110760617-0004 | ARCHIVERO PARA BLOQUES DE PARAFINA (3000 BLOQUES) | MOBILIARIO | SIN CLAVE | 53101-1115 | PIEZA | 90 DIAS HABILES | 12 MESES | NO | SI | NO | NO | NO | NO | NO | NO | NO | NO | NO
35 | I-ARCHI-5110760401-0002 | ARCHIVERO PARA PORTAOBJETOS | MOBILIARIO | SIN CLAVE | 53101-1114 | PIEZA | 90 DIAS HABILES | 12 MESES | NO | SI | NO | NO | NO | NO | NO | NO | NO | NO | NO
36 | B-ARCHI-5110760310-0001 | ARCHIVERO PARA PROTOCOLO DE AUTOPSIA | MOBILIARIO | SIN CLAVE | 53101-1113 | PIEZA | 90 DIAS HABILES | 12 MESES | NO | SI | NO | NO | NO | NO | NO | NO | NO | NO | NO
37 | B-ARCOS-5370790015-0002 | ARCO YOUNG | INSTRUMENTAL | 537.079.0015 | 53101-3738 | PIEZA | 90 DIAS HABILES | 12 MESES | NO | NO | NO | NO | NO | NO | NO | NO | SI | NO | NO
38 | B-ARMAZ-5310740013-0003 | ARMAZON DE LENTES PARA PRUEBAS | MOBILIARIO MEDICO | 531.074.0013 | 53101-1337 | PIEZA | 90 DIAS HABILES | 12 MESES | NO | NO | NO | NO | NO | NO | NO | NO | NO | NO | NO
39 | B-ASACE-5370890260-0002 | ASA BILLEAU CHICA | INSTRUMENTAL | 537.089.0260 | 53201-0449 | PIEZA | 90 DIAS HABILES | 12 MESES | NO | NO | NO | NO | NO | NO | NO | NO | SI | NO | NO
40 | B-ASACE-5370890351-0001 | ASA BILLEAU GRANDE | INSTRUMENTAL | 537.089.0351 | 53201-0449 | PIEZA | 90 DIAS HABILES | 12 MESES | NO | NO | NO | NO | NO | NO | NO | NO | SI | NO | NO
41 | B-ASACE-5370890344-0001 | ASA BILLEAU MEDIANA | INSTRUMENTAL | 537.089.0344 | 53201-0449 | PIEZA | 90 DIAS HABILES | 12 MESES | NO | NO | NO | NO | NO | NO | NO | NO | SI | NO | NO
42 | B-ASPIR-5310810766-0004 | ASPIRADOR GASTRICO PARA SUCCION CONTINUA E INTERMITENTE | EQUIPO MEDICO | 531.081.0766 | 53201-0449 | EQUIPO | 90 DIAS HABILES | 24 MESES | SI | NO | SI | NO | SI | SI | SEMESTRAL | SI | NO | NO | NO
43 | I-ASPIR-5310810030-0001 | ASPIRADOR PARA OTORRINOLARINGOLOGIA | EQUIPO MEDICO | 531.081.0030 | 53101-1339 | EQUIPO | 90 DIAS HABILES | 24 MESES | SI | NO | SI | NO | SI | SI | SEMESTRAL | SI | NO | NO | NO
44 | B-ASPIR-5310810014-0008 | ASPIRADOR PORTATIL PARA SUCCION CONTINUA | EQUIPO MEDICO | 531.081.0014 | 53101-1338 | EQUIPO | 90 DIAS HABILES | 24 MESES | SI | NO | SI | NO | SI | SI | SEMESTRAL | SI | NO | NO | NO
45 | B-ASPIR-5310810816-0001 | ASPIRADOR PORTATIL PARA SUCCION RAPIDA | EQUIPO MEDICO | 531.081.0816 | 53101-1343 | EQUIPO | 90 DIAS HABILES | 24 MESES | SI | NO | SI | NO | SI | SI | SEMESTRAL | SI | NO | NO | NO
46 | B-AUDIO-5310880108-0002 | AUDIOMETRO AUTOMATICO | EQUIPO MEDICO | 531.088.0108 | 53101-1347 | EQUIPO | 90 DIAS HABILES | 24 MESES | SI | NO | SI | NO | SI | SI | SEMESTRAL | SI | NO | SI | NO
47 | B-AUDIO-5310880157-0005 | AUDIOMETRO CLINICO | EQUIPO MEDICO | 531.088.0157 | 53101-1348 | EQUIPO | 90 DIAS HABILES | 24 MESES | SI | NO | SI | NO | SI | SI | SEMESTRAL | SI | NO | SI | NO
48 | B-AUDIO-5310880066-0002 | AUDIOMETRO DE CAMPO LIBRE PORTATIL | EQUIPO MEDICO | 531.088.0066 | 53101-1346 | EQUIPO | 90 DIAS HABILES | 24 MESES | SI | NO | SI | NO | SI | SI | SEMESTRAL | SI | NO | SI | NO
49 | B-BALAN-5331070051-0007 | BALANZA ANALITICA | EQUIPO DE LABORATORIO | 533.107.0051 | 53101-1182 | EQUIPO | 90 DIAS HABILES | 24 MESES | SI | NO | NO | NO | SI | SI | SEMESTRAL | SI | NO | NO | NO
50 | B-BALAN-5331070101-0004 | BALANZA COLGANTE PARA ORGANOS DE AUTOPSIA (ELECTRONICA) | EQUIPO MEDICO | 533.107.0101 | 53101-1183 | EQUIPO | 90 DIAS HABILES | 12 MESES | NO | SI | NO | NO | NO | NO | NO | SI | NO | NO | NO
51 | B-BALAN-5331070101-0003 | BALANZA COLGANTE PARA ORGANOS DE AUTOPSIA (MECANICA) | EQUIPO MEDICO | 533.107.0101 | 53101-1183 | EQUIPO | 90 DIAS HABILES | 12 MESES | NO | SI | NO | NO | NO | NO | NO | SI | NO | NO | NO
52 | B-BALAN-5190002400-0002 | BALANZA DE MESA | MOBILIARIO | SIN CLAVE | 51901-0024 | EQUIPO | 90 DIAS HABILES | 12 MESES | NO | NO | NO | NO | NO | NO | NO | NO | NO | NO | NO
53 | B-BALAN-5331070267-0002 | BALANZA DE MESA PARA ORGANOS DE AUTOPSIA (ELECTRONICA) | EQUIPO MEDICO | 533.107.0267 | 53101-1184 | EQUIPO | 90 DIAS HABILES | 12 MESES | NO | NO | NO | NO | NO | NO | NO | SI | NO | NO | NO
54 | B-BALAN-5190002400-0003 | BALANZA DIGITAL (COLGANTE) | MOBILIARIO | SIN CLAVE | 53101-0641 | PIEZA | 90 DIAS HABILES | 12 MESES | NO | NO | NO | NO | NO | NO | NO | NO | NO | NO | NO
55 | B-BALAN-5331070481-0005 | BALANZA GRANATARIA | EQUIPO DE LABORATORIO | 533.107.0481 | 53101-1185 | EQUIPO | 90 DIAS HABILES | 12 MESES | NO | NO | SI | NO | SI | SI | ANUAL | SI | NO | NO | NO
56 | B-BALAN-5337690050-0003 | BALANZA RECOLECTORA Y AGITADOR | EQUIPO DE LABORATORIO | 533.769.0050 | 53101-3650 | EQUIPO | 90 DIAS HABILES | 24 MESES | SI | NO | SI | NO | SI | SI | SEMESTRAL | SI | NO | NO | NO
57 | B-BANCA-5110000900-0010 | BANCA (2 PLAZAS) | MOBILIARIO | SIN CLAVE | 51101-0009 | PIEZA | 90 DIAS HABILES | 12 MESES | NO | NO | NO | NO | NO | NO | NO | NO | NO | NO | NO
58 | B-BANCA-5110000900-0007 | BANCA (3 PLAZAS) | MOBILIARIO | SIN CLAVE | 51101-0009 | PIEZA | 90 DIAS HABILES | 12 MESES | NO | SI | NO | NO | NO | NO | NO | NO | NO | NO | NO
59 | B-BANCA-5110000900-0008 | BANCA (4 PLAZAS) | MOBILIARIO | SIN CLAVE | 51101-0009 | PIEZA | 90 DIAS HABILES | 12 MESES | NO | SI | NO | NO | NO | NO | NO | NO | NO | NO | NO
60 | B-BANCA-5191040269-0002 | BANCA PARA REGADERA | MOBILIARIO | SIN CLAVE | 51101-0009 | PIEZA | 90 DIAS HABILES | 12 MESES | NO | NO | NO | NO | NO | NO | NO | NO | NO | NO | NO
61 | B-BANCA-5191040251-0005 | BANCA VESTIDOR | MOBILIARIO | SIN CLAVE | 51201-0402 | PIEZA | 90 DIAS HABILES | 12 MESES | NO | NO | NO | NO | NO | NO | NO | NO | NO | NO | NO
62 | B-BANCO-5118140291-0003 | BANCO ALTO TIPO CAJERO | MOBILIARIO | SIN CLAVE | 51101-0136 | PIEZA | 90 DIAS HABILES | 12 MESES | NO | SI | NO | NO | NO | NO | NO | NO | NO | NO | NO
63 | I-BANCO-5131080052-0001 | BANCO GIRATORIO CON RESPALDO | MOBILIARIO MEDICO | 513.108.0363 | 51201-0038 | PIEZA | 90 DIAS HABILES | 12 MESES | NO | NO | NO | NO | NO | NO | NO | NO | SI | NO | NO
64 | B-BANCO-5131080378-0001 | BANCO GIRATORIO SIN RESPALDO | MOBILIARIO MEDICO | 513.108.0378 | 51201-0037 | PIEZA | 90 DIAS HABILES | 12 MESES | NO | NO | NO | NO | NO | NO | NO | NO | SI | NO | NO
65 | I-BANDA-5640020862-0002 | BANDA ELASTICA PARA EJERCITAR MANO | MOBILIARIO MEDICO | 564.002.0862 | 53101-0347 | PIEZA | 90 DIAS HABILES | 12 MESES | NO | NO | NO | NO | NO | NO | NO | NO | NO | NO | NO
66 | B-BANDA-5640020631-0002 | BANDA SIN FIN CON RUTINAS PROGRAMADAS | EQUIPO MEDICO | 564.002.0631 | 53101-2150 | EQUIPO | 90 DIAS HABILES | 24 MESES | SI | SI | SI | NO | SI | SI | ANUAL | SI | NO | NO | NO
67 | B-BANDA-5640020649-0002 | BANDA SIN FIN PARA CONEXION DE SISTEMAS COMPUTARIZADOS | EQUIPO MEDICO | 564.002.0649 | 53101-2151 | EQUIPO | 90 DIAS HABILES | 24 MESES | SI | SI | SI | NO | SI | SI | ANUAL | SI | NO | NO | NO
68 | B-TRANS-5620044500-0002 | BANDA TRANSPORTADORA PARA CHAROLA TIPO MOVIL (2.7 M) | MOBILIARIO | SIN CLAVE | 56201-0445 | EQUIPO | 90 DIAS HABILES | 12 MESES | NO | SI | SI | NO | SI | SI | ANUAL | SI | SI | NO | NO
69 | B-BANDA-5640020862-0006 | BANDAS ELASTICAS | MOBILIARIO MEDICO | 564.002.0862 | 53101-0347 | PIEZA | 90 DIAS HABILES | 12 MESES | NO | NO | NO | NO | NO | NO | NO | NO | NO | NO | NO
70 | B-BANDA-5640020862-0004 | BANDAS ELASTICAS ABIERTAS | MOBILIARIO MEDICO | 564.002.0862 | 53101-0347 | PIEZA | 90 DIAS HABILES | 12 MESES | NO | NO | NO | NO | NO | NO | NO | NO | NO | NO | NO
71 | I-BANQU-5131230244-0001 | BANQUETA DE ALTURA | MOBILIARIO MEDICO | 513.123.0266 | 51201-0041 | PIEZA | 90 DIAS HABILES | 12 MESES | NO | NO | NO | NO | NO | NO | NO | NO | NO | NO | NO
72 | I-BANOB-5331190065-0001 | BAÑO BLOQUE | EQUIPO DE LABORATORIO | 533.119.0065 | 53101-6539 | EQUIPO | 90 DIAS HABILES | 12 MESES | SI | NO | SI | NO | SI | SI | ANUAL | SI | NO | NO | NO
73 | B-BANOS-5311070139-0004 | BAÑO CON REMOLINO FIJO | EQUIPO MEDICO | 531.107.0139 | 53101-1355 | PIEZA | 90 DIAS HABILES | 24 MESES | SI | SI | SI | SI | SI | SI | SEMESTRAL | SI | NO | NO | SI
74 | B-BANOS-5131180076-0002 | BAÑO DE ARTESA | MOBILIARIO MEDICO | 513.118.0076 | 51201-0043 | PIEZA | 90 DIAS HABILES | 12 MESES | NO | SI | NO | NO | NO | NO | NO | SI | SI | NO | NO
75 | I-BANOS-5311070162-0001 | BAÑO DE CUERPO ENTERO CON REMOLINO FIJO | EQUIPO MEDICO | 531.107.0162 | 53101-1356 | EQUIPO | 90 DIAS HABILES | 12 MESES | SI | SI | SI | NO | SI | SI | ANUAL | SI | SI | NO | NO
76 | B-BANOS-5311070022-0002 | BAÑO DE PARAFINA EN FISIOTERAPIA | MOBILIARIO MEDICO | 531.107.0022 | 53101-1353 | PIEZA | 90 DIAS HABILES | 12 MESES | NO | NO | SI | NO | SI | SI | ANUAL | SI | NO | NO | NO
77 | B-BANOS-5331190511-0003 | BAÑO PARA CIRCULAR AGUA DE FORMA CONTINUA | EQUIPO DE LABORATORIO | 533.119.0511 | 53101-1189 | EQUIPO | 90 DIAS HABILES | 12 MESES | SI | SI | NO | NO | SI | SI | ANUAL | SI | NO | NO | NO
78 | I-BANOD-5331190040-0001 | BAÑO PARA DESCONGELACION RAPIDA DE PLASMA | EQUIPO DE LABORATORIO | 533.119.0040 | 53101-1186 | EQUIPO | 90 DIAS HABILES | 24 MESES | SI | NO | SI | NO | SI | SI | SEMESTRAL | SI | SI | SI | NO
79 | B-BANOS-5331190263-0006 | BAÑO PARA FLOTACION | EQUIPO DE LABORATORIO | 533.119.0263 | 53101-1188 | EQUIPO | 90 DIAS HABILES | 12 MESES | NO | NO | SI | NO | SI | SI | ANUAL | SI | NO | NO | NO
80 | I-BANOS-5331190545-0001 | BAÑO SIN CIRCULACION DE AGUA | EQUIPO DE LABORATORIO | 533.119.0545 | 53101-1192 | EQUIPO | 90 DIAS HABILES | 12 MESES | NO | NO | SI | NO | SI | SI | ANUAL | SI | NO | NO | NO
81 | B-BARAN-5130002400-0001 | BARANDAL FIJO | MOBILIARIO | SIN CLAVE | 51301-0024 | PIEZA | 90 DIAS HABILES | 12 MESES | NO | SI | NO | NO | NO | NO | NO | NO | SI | NO | NO
82 | B-BARRA-5640020334-0002 | BARRAS PARALELAS | MOBILIARIO MEDICO | 564.002.0334 | 53101-2136 | PIEZA | 90 DIAS HABILES | 12 MESES | NO | SI | NO | NO | NO | NO | NO | NO | NO | NO | NO
83 | B-BARRA-5640020011-0003 | BARRAS PARALELAS CON PLATAFORMA | MOBILIARIO MEDICO | 564.002.0011 | 53101-2127 | PIEZA | 90 DIAS HABILES | 12 MESES | NO | SI | NO | NO | NO | NO | NO | NO | NO | NO | NO
84 | B-BARRA-5640020979-0002 | BARRAS SUECAS / ESPALDERAS | MOBILIARIO MEDICO | 564.002.0979 | 53101-2174 | PIEZA | 90 DIAS HABILES | 12 MESES | NO | SI | NO | NO | NO | NO | NO | NO | NO | NO | NO
85 | B-BASCU-5291230059-0003 | BASCULA CON CUCHARON PARA MESA (25 KG) | MOBILIARIO | SIN CLAVE | 53101-0641 | PIEZA | 90 DIAS HABILES | 12 MESES | NO | NO | NO | NO | NO | NO | NO | NO | NO | NO | NO
86 | B-BASCU-5131300422-0001 | BASCULA CON ESTADIMETRO (MECANICA) | EQUIPO MEDICO | 513.130.0422 | 53101-6558 | PIEZA | 90 DIAS HABILES | 12 MESES | NO | SI | NO | NO | SI | SI | ANUAL | SI | NO | NO | NO
87 | B-BASCU-5291230109-0002 | BASCULA DE PLATAFORMA (500 KG) | MOBILIARIO | SIN CLAVE | 51901-0035 | PIEZA | 90 DIAS HABILES | 12 MESES | NO | NO | SI | NO | NO | NO | NO | NO | NO | NO | NO
88 | B-BASCU-5231300272-0002 | BASCULA DE PRECISION (2 KG) | EQUIPO DE LABORATORIO | SIN CLAVE | 53101-0641 | PIEZA | 90 DIAS HABILES | 24 MESES | NO | NO | SI | NO | SI | SI | SEMESTRAL | SI | NO | NO | NO
89 | B-BASCU-5231300251-0002 | BASCULA DIGITAL (15 KG) | MOBILIARIO | SIN CLAVE | 51901-0034 | PIEZA | 90 DIAS HABILES | 12 MESES | NO | NO | NO | NO | NO | NO | NO | NO | NO | NO | NO
90 | B-BASCU-5311100175-0007 | BASCULA ELECTRONICA CON ESTADIMETRO | EQUIPO MEDICO | 531.110.0175 | 53101-1358 | PIEZA | 90 DIAS HABILES | 12 MESES | NO | NO | SI | NO | SI | SI | ANUAL | SI | NO | NO | NO
91 | B-BASCU-5311100209-0006 | BASCULA ELECTRONICA NEONATAL | MOBILIARIO MEDICO | 531.110.0209 | 53101-1359 | PIEZA | 90 DIAS HABILES | 12 MESES | NO | NO | NO | NO | NO | NO | NO | SI | NO | NO | NO
92 | I-BASCU-5311100223-0001 | BASCULA ELECTRONICA PARA SILLA DE RUEDAS | EQUIPO MEDICO | 531.110.0223 | 53101-1361 | PIEZA | 90 DIAS HABILES | 24 MESES | NO | NO | SI | NO | SI | SI | ANUAL | SI | NO | NO | NO
93 | I-BASCU-5311100216-0001 | BASCULA ELECTRONICA PORTATIL | EQUIPO MEDICO | 531.110.0216 | 53101-1360 | PIEZA | 90 DIAS HABILES | 12 MESES | NO | NO | NO | NO | SI | SI | ANUAL | SI | NO | NO | NO
94 | B-BASCU-5316140382-0002 | BASCULA MEDIDORA DE COMPOSICION CORPORAL | EQUIPO MEDICO | 531.614.0382 | 53101-1696 | PIEZA | 90 DIAS HABILES | 24 MESES | SI | NO | SI | NO | SI | SI | SEMESTRAL | SI | NO | SI | NO
95 | B-BATER-5110002500-0004 | BATERIA LINEAL DE TIPO CERRADO (2 ESTANTES) | MOBILIARIO | SIN CLAVE | 51101-0025 | PIEZA | 90 DIAS HABILES | 12 MESES | NO | SI | NO | NO | NO | NO | NO | NO | NO | NO | NO
96 | B-BATER-5110002500-0005 | BATERIA LINEAL DE TIPO CERRADO (3 ESTANTES) | MOBILIARIO | SIN CLAVE | 51101-0025 | PIEZA | 90 DIAS HABILES | 12 MESES | NO | SI | NO | NO | NO | NO | NO | NO | NO | NO | NO
97 | B-BATER-5110002500-0006 | BATERIA LINEAL DE TIPO CERRADO (4 ESTANTES) | MOBILIARIO | SIN CLAVE | 51101-0025 | PIEZA | 90 DIAS HABILES | 12 MESES | NO | SI | NO | NO | NO | NO | NO | NO | NO | NO | NO
98 | I-BATID-5231360016-0001 | BATIDORA ELECTRICA DE PISO (40 L) | MOBILIARIO | SIN CLAVE | 51901-0036 | PIEZA | 90 DIAS HABILES | 12 MESES | NO | NO | SI | NO | NO | NO | NO | NO | NO | NO | NO
99 | B-BATID-5190003600-0002 | BATIDORA PARA COCINA (20 L) | MOBILIARIO | SIN CLAVE | 51901-0036 | PIEZA | 90 DIAS HABILES | 12 MESES | NO | NO | NO | NO | NO | NO | NO | NO | NO | NO | NO
100 | B-BICIC-5640020573-0004 | BICICLETA ERGOMETRICA | MOBILIARIO MEDICO | 564.002.0573 | 53101-2147 | PIEZA | 90 DIAS HABILES | 12 MESES | NO | SI | NO | NO | SI | SI | ANUAL | SI | NO | NO | NO
101 | B-BICIC-5640020326-0002 | BICICLETA FIJA | MOBILIARIO MEDICO | 564.002.0326 | 53101-2135 | EQUIPO | 90 DIAS HABILES | 12 MESES | NO | SI | NO | NO | SI | SI | ANUAL | SI | NO | NO | NO
102 | B-BIOMB-5190003800-0003 | BIOMBO DOBLE HOJA CON RUEDAS | MOBILIARIO | SIN CLAVE | 53101-0047 | PIEZA | 90 DIAS HABILES | 12 MESES | NO | SI | NO | NO | NO | NO | NO | NO | NO | NO | NO
103 | B-BIOMI-5334360095-0002 | BIOMICROSCOPIO DE ULTRASONIDO | EQUIPO MEDICO | 533.436.0095 | 53101-1879 | EQUIPO | 90 DIAS HABILES | 24 MESES | SI | SI | SI | NO | SI | SI | SEMESTRAL | SI | NO | NO | NO
104 | B-BISTU-5351370035-0002 | BISTURI CORTO NO 3 | INSTRUMENTAL | 535.137.0035 | 53201-0449 | PIEZA | 90 DIAS HABILES | 12 MESES | NO | NO | NO | NO | NO | NO | NO | NO | SI | NO | NO
105 | B-BISTU-5351370464-0002 | BISTURI LARGO NO 4 | INSTRUMENTAL | 535.137.0464 | 53201-0449 | PIEZA | 90 DIAS HABILES | 12 MESES | NO | NO | NO | NO | NO | NO | NO | NO | SI | NO | NO
106 | B-BISTU-5351370472-0001 | BISTURI MANGO LARGO NO 7 | INSTRUMENTAL | 535.137.0472 | 53201-0449 | PIEZA | 90 DIAS HABILES | 12 MESES | NO | NO | NO | NO | NO | NO | NO | NO | SI | NO | NO
107 | B-BISTU-5371050229-0001 | BISTURI MICROQUIRURGICO BAYONETA (18 CM) | INSTRUMENTAL | 537.105.0229 | 53201-0449 | PIEZA | 90 DIAS HABILES | 12 MESES | NO | NO | NO | NO | NO | NO | NO | NO | SI | NO | NO
108 | B-BISTU-5371050237-0001 | BISTURI MICROQUIRURGICO RECTO (18 CM) | INSTRUMENTAL | 537.105.0237 | 53201-0449 | PIEZA | 90 DIAS HABILES | 12 MESES | NO | NO | NO | NO | NO | NO | NO | NO | SI | NO | NO
109 | I-BISTU-5313550013-0001 | BISTURI ULTRASONICO | EQUIPO MEDICO | 531.355.0013 | 53101-1556 | EQUIPO | 90 DIAS HABILES | 24 MESES | SI | NO | SI | NO | SI | SI | SEMESTRAL | SI | NO | NO | NO
110 | B-BLEFA-5371090043-0002 | BLEFAROSTATO BARRAQUER INFANTIL | INSTRUMENTAL | 537.109.0043 | 53101-3763 | PIEZA | 90 DIAS HABILES | 12 MESES | NO | NO | NO | NO | NO | NO | NO | NO | SI | NO | NO
111 | B-BLEFA-5371090076-0001 | BLEFAROSTATO LANCASTER CHICO | INSTRUMENTAL | 537.109.0076 | 53201-0449 | PIEZA | 90 DIAS HABILES | 12 MESES | NO | NO | NO | NO | NO | NO | NO | NO | SI | NO | NO
112 | B-BLIND-5311130032-0006 | BLINDAJE PARA GONADAS | MOBILIARIO MEDICO | 531.113.0032 | 53101-1362 | PIEZA | 90 DIAS HABILES | 12 MESES | NO | NO | NO | NO | NO | NO | NO | NO | NO | NO | NO
113 | B-BOMBA-5311400393-0002 | BOMBA DE INFUSION PORTATIL DE JERINGA | EQUIPO MEDICO | 531.140.0393 | 53101-1372 | EQUIPO | 90 DIAS HABILES | 24 MESES | SI | NO | SI | NO | SI | SI | SEMESTRAL | SI | NO | NO | NO
114 | B-BOMBA-5311400344-0004 | BOMBA DE INFUSION VOLUMETRICA | EQUIPO MEDICO | 531.140.0344 | 53101-1371 | EQUIPO | 90 DIAS HABILES | 24 MESES | SI | NO | SI | NO | SI | SI | SEMESTRAL | SI | NO | NO | NO
115 | I-BOMBA-5310005000-0001 | BOMBA DOSIFICADORA REPETIDORA DE FLUIDOS | EQUIPO DE LABORATORIO | SIN CLAVE | 53101-6539 | EQUIPO | 90 DIAS HABILES | 12 MESES | SI | NO | SI | NO | SI | SI | ANUAL | SI | NO | NO | NO
116 | B-BOTES-5131380056-1940 | BOTE DE ACERO INOXIDABLE CON PEDAL Y TAPA (20 LITROS) | MOBILIARIO | SIN CLAVE | 53101-0053 | PIEZA | 90 DIAS HABILES | 12 MESES | NO | NO | NO | NO | NO | NO | NO | NO | SI | NO | NO
117 | I-BOTES-5131380056-0005 | BOTE DE ACERO INOXIDABLE CON PEDAL Y TAPA (30 LITROS) | MOBILIARIO | SIN CLAVE | 53101-0053 | PIEZA | 90 DIAS HABILES | 12 MESES | NO | NO | NO | NO | NO | NO | NO | NO | SI | NO | NO
118 | I-BOTES-5131380056-0004 | BOTE DE ACERO INOXIDABLE CON PEDAL Y TAPA (6 LITROS) | MOBILIARIO | SIN CLAVE | 53101-0053 | PIEZA | 90 DIAS HABILES | 12 MESES | NO | NO | NO | NO | NO | NO | NO | NO | SI | NO | NO
119 | B-BOTES-5191320059-0005 | BOTE DE CAMPANA | MOBILIARIO | SIN CLAVE | 51201-0411 | PIEZA | 90 DIAS HABILES | 12 MESES | NO | NO | NO | NO | NO | NO | NO | NO | SI | NO | NO
120 | I-BOTES-5690064700-0001 | BOTE PARA BASURA CON LLANTAS | MOBILIARIO | SIN CLAVE | 53101-6611 | PIEZA | 90 DIAS HABILES | 12 MESES | NO | NO | NO | NO | NO | NO | NO | NO | NO | NO | NO
121 | B-BOTES-5131380106-0003 | BOTE PARA GASAS | MOBILIARIO MEDICO | 513.138.0106 | 51201-0045 | PIEZA | 90 DIAS HABILES | 12 MESES | NO | NO | NO | NO | NO | NO | NO | NO | SI | NO | NO
122 | B-BOTES-5401120224-0004 | BOTE PARA RPBI (120 L) | MOBILIARIO | SIN CLAVE | 56902-0647 | PIEZA | 90 DIAS HABILES | 12 MESES | NO | NO | NO | NO | NO | NO | NO | NO | NO | NO | NO
123 | B-BOTES-5401120224-0003 | BOTE PARA RPBI (50 L) | MOBILIARIO | SIN CLAVE | 56902-0647 | PIEZA | 90 DIAS HABILES | 12 MESES | NO | NO | NO | NO | NO | NO | NO | NO | NO | NO | NO
124 | I-BOTES-5131380056-0003 | BOTE SANITARIO CON PEDAL (12 LT) | MOBILIARIO | SIN CLAVE | 51201-0046 | PIEZA | 90 DIAS HABILES | 12 MESES | NO | NO | NO | NO | NO | NO | NO | NO | SI | NO | NO
125 | B-BUDIN-5371470013-0003 | BUDINERA (2 A 2.5 L) | INSTRUMENTAL | 537.147.0013 | 53101-3804 | PIEZA | 90 DIAS HABILES | 12 MESES | NO | NO | NO | NO | NO | NO | NO | NO | SI | NO | NO
126 | B-BUDIN-5371470021-0002 | BUDINERA CON TAPA (250 ML) | INSTRUMENTAL | 537.147.0021 | 53101-3806 | PIEZA | 90 DIAS HABILES | 12 MESES | NO | NO | NO | NO | NO | NO | NO | NO | SI | NO | NO
127 | B-BUDIN-5371470013-0002 | BUDINERA DE ACERO INOXIDABLE CON TAPA | INSTRUMENTAL | 537.147.0013 | 53101-3804 | PIEZA | 90 DIAS HABILES | 12 MESES | NO | NO | NO | NO | NO | NO | NO | NO | SI | NO | NO
128 | B-BUROS-5131430059-0004 | BURO CON CAJON HOSPITALARIO | MOBILIARIO MEDICO | 513.143.0148 | 51201-0047 | PIEZA | 90 DIAS HABILES | 12 MESES | NO | NO | NO | NO | NO | NO | NO | NO | NO | NO | NO
129 | B-BUTAC-5110001800-0003 | BUTACA PARA AUDITORIO | MOBILIARIO | SIN CLAVE | 51201-0415 | PIEZA | 90 DIAS HABILES | 12 MESES | NO | SI | NO | NO | NO | NO | NO | NO | NO | NO | NO
130 | B-CAFET-5190004600-0004 | CAFETERA (12 TAZAS) | MOBILIARIO | SIN CLAVE | 51901-0046 | PIEZA | 90 DIAS HABILES | 12 MESES | NO | NO | NO | NO | NO | NO | NO | NO | NO | NO | NO
131 | B-CAFET-5190004600-0003 | CAFETERA (48 TAZAS) | MOBILIARIO | SIN CLAVE | 51901-0046 | PIEZA | 90 DIAS HABILES | 12 MESES | NO | NO | NO | NO | NO | NO | NO | NO | NO | NO | NO
132 | I-CAJAD-5190004700-0001 | CAJA DE ACERO INOXIDABLE CON TAPA | INSTRUMENTAL | SIN CLAVE | 53201-0449 | PIEZA | 90 DIAS HABILES | 12 MESES | NO | NO | NO | NO | NO | NO | NO | NO | SI | NO | NO
133 | I-CAJAS-SC-5300000-0001 | CAJA DOAYEN (4 LT) | INSTRUMENTAL | SIN CLAVE | 53201-0449 | PIEZA | 90 DIAS HABILES | 12 MESES | NO | NO | NO | NO | NO | NO | NO | NO | SI | NO | NO
134 | B-CAJAS-5190004800-0002 | CAJA FUERTE | MOBILIARIO | SIN CLAVE | 51901-0048 | PIEZA | 90 DIAS HABILES | 12 MESES | NO | SI | NO | NO | NO | NO | NO | NO | NO | NO | NO
135 | B-CAJAS-0801520436-0001 | CAJA PARA ESTERILIZAR Y TRANSPORTAR CAJAS PETRI | EQUIPO DE LABORATORIO | 080.152.0436 | 53101-1199 | PIEZA | 90 DIAS HABILES | 12 MESES | NO | NO | NO | NO | NO | NO | NO | NO | NO | NO | NO
136 | B-CAJAS-5311530561-0002 | CAJA SCHUKNECHT | INSTRUMENTAL | 531.153.0561 | 53201-0449 | PIEZA | 90 DIAS HABILES | 12 MESES | NO | NO | NO | NO | NO | NO | NO | NO | SI | NO | NO
137 | B-CALCU-5190013500-0002 | CALCULADORA IMPRESORA ELECTRONICA | MOBILIARIO | SIN CLAVE | 51901-0135 | PIEZA | 90 DIAS HABILES | 12 MESES | NO | NO | NO | NO | NO | NO | NO | NO | NO | NO | NO
138 | B-DISPE-5233390052-0004 | CALENTADOR ENFRIADOR DE AGUA | MOBILIARIO | SIN CLAVE | 51901-0093 | EQUIPO | 90 DIAS HABILES | 12 MESES | NO | NO | SI | NO | NO | NO | NO | NO | NO | NO | NO
139 | B-CAMAS-5311560147-0008 | CAMA CAMILLA RADIOTRANSPARENTE | MOBILIARIO MEDICO | 531.156.0147 | 53101-1394 | EQUIPO | 90 DIAS HABILES | 24 MESES | NO | SI | SI | NO | SI | SI | ANUAL | SI | NO | SI | NO
140 | B-CAMAS-5131643347-0009 | CAMA CLINICA MULTIPLES POSICIONES PARA PACIENTE ADULTO | EQUIPO MEDICO | 513.164.3387 | 53101-0066 | EQUIPO | 90 DIAS HABILES | 24 MESES | SI | SI | SI | NO | SI | SI | ANUAL | SI | NO | SI | NO
141 | B-CAMAS-5131643354-0005 | CAMA CLINICA MULTIPLES POSICIONES PARA PACIENTE PEDIATRICO | EQUIPO MEDICO | 513.164.3399 | 53101-0066 | EQUIPO | 90 DIAS HABILES | 24 MESES | SI | SI | SI | NO | SI | SI | ANUAL | SI | NO | SI | NO
142 | I-CAMAS-5311560105-0001 | CAMA DE MICROESFERAS | EQUIPO MEDICO | 531.156.0105 | 53101-1392 | EQUIPO | 90 DIAS HABILES | 24 MESES | SI | SI | SI | NO | SI | SI | SEMESTRAL | SI | NO | SI | NO
143 | B-CAMAS-5311560089-0007 | CAMA PARA CUIDADOS INTENSIVOS | EQUIPO MEDICO | 531.156.0089 | 53101-1391 | EQUIPO | 90 DIAS HABILES | 24 MESES | SI | SI | SI | NO | SI | SI | SEMESTRAL | SI | NO | SI | NO
144 | B-CAMAS-5131640202-0003 | CAMA PEDIATRICA | MOBILIARIO MEDICO | 513.164.0202 | 51201-0050 | EQUIPO | 90 DIAS HABILES | 12 MESES | NO | SI | SI | NO | SI | SI | ANUAL | SI | NO | SI | NO
145 | B-CAMAS-5131640251-0004 | CAMA TRABAJO DE PARTO | MOBILIARIO MEDICO | 513.164.0251 | 51201-0051 | EQUIPO | 90 DIAS HABILES | 12 MESES | SI | SI | SI | NO | SI | SI | ANUAL | SI | NO | SI | NO
146 | B-CAMAR-5311570096-0003 | CAMARA CEFALICA | EQUIPO MEDICO | 531.157.0096 | 53101-1397 | PIEZA | 90 DIAS HABILES | 12 MESES | NO | NO | NO | NO | NO | NO | NO | NO | NO | NO | NO
147 | B-CAMAR-5310018400-0002 | CAMARA DE AISLAMIENTO TERMICO | MOBILIARIO | SIN CLAVE | 53101-0432 | EQUIPO | 90 DIAS HABILES | 12 MESES | NO | SI | NO | NO | NO | NO | NO | NO | NO | NO | NO
148 | I-CAMAR-5311570786-0001 | CAMARA DIGITAL NO MIDRIATICA PARA FONDO DE OJO, CON CAPACIDAD PARA ESTUDIOS DE FLUORANGIOGRAFIA | EQUIPO MEDICO | 531.157.0786 | 53101-1408 | EQUIPO | 90 DIAS HABILES | 24 MESES | SI | SI | SI | NO | SI | SI | SEMESTRAL | SI | NO | SI | NO
149 | B-CAMAR-5254240061-0002 | CAMARA PARA MACROFOTOGRAFIA | EQUIPO DE LABORATORIO | 525.424.0061 | 53101-1123 | EQUIPO | 90 DIAS HABILES | 12 MESES | SI | NO | SI | NO | SI | SI | ANUAL | SI | NO | SI | NO
150 | B-CAMAR-5311570070-0003 | CAMARA SONOAMORTIGUADA CON COMPARTIMENTO DOBLE | EQUIPO MEDICO | 531.157.0070 | 53101-1396 | EQUIPO | 90 DIAS HABILES | 24 MESES | SI | SI | SI | SI | SI | SI | SEMESTRAL | SI | NO | SI | SI
151 | B-CAMAR-5311570062-0003 | CAMARA SONOAMORTIGUADA CON COMPARTIMIENTO SENCILLO | EQUIPO MEDICO | 531.157.0062 | 53101-1395 | EQUIPO | 90 DIAS HABILES | 24 MESES | SI | SI | SI | SI | SI | SI | SEMESTRAL | SI | NO | SI | SI
152 | B-CAMIL-5131730391-0002 | CAMILLA NEUMATICA HIDRAULICA CON AJUSTE A DIFERENTES POSICIONES | MOBILIARIO MEDICO | 513.191.0233 | 53101-6563 | PIEZA | 90 DIAS HABILES | 24 MESES | NO | SI | SI | NO | SI | SI | ANUAL | SI | NO | SI | NO
153 | B-CAMPA-5190005600-0003 | CAMPANA DE EXTRACCION TIPO ISLA (180 X 90 CM) | MOBILIARIO | SIN CLAVE | 51901-0056 | PIEZA | 90 DIAS HABILES | 12 MESES | NO | SI | SI | SI | NO | NO | NO | NO | NO | NO | SI
154 | B-CAMPA-5331590017-0010 | CAMPANA DE FLUJO LAMINAR HORIZONTAL | EQUIPO DE LABORATORIO | 533.159.0017 | 53101-1200 | EQUIPO | 90 DIAS HABILES | 24 MESES | SI | SI | SI | NO | SI | SI | SEMESTRAL | SI | SI | NO | NO
155 | B-CAMPA-5331590132-0014 | CAMPANA DE FLUJO LAMINAR VERTICAL | EQUIPO DE LABORATORIO | 533.159.0132 | 53101-1201 | EQUIPO | 90 DIAS HABILES | 24 MESES | SI | SI | SI | NO | SI | SI | SEMESTRAL | SI | SI | NO | NO
156 | B-CAMPI-5311650021-0008 | CAMPIMETRO COMPUTARIZADO | EQUIPO MEDICO | 531.165.0021 | 53101-1410 | EQUIPO | 90 DIAS HABILES | 24 MESES | SI | SI | SI | NO | SI | SI | SEMESTRAL | SI | NO | SI | NO
157 | B-CANAS-0801710021-0001 | CANASTILLA DE ALUMINIO (15X30X15 CM) | EQUIPO DE LABORATORIO | 080.171.0021 | 53101-1203 | PIEZA | 90 DIAS HABILES | 12 MESES | NO | NO | NO | NO | NO | NO | NO | NO | NO | NO | NO
158 | B-CANAS-0801710120-0001 | CANASTILLA PARA ESTERILIZACION (24 TUBOS) | EQUIPO DE LABORATORIO | 080.171.0120 | 53101-1205 | PIEZA | 90 DIAS HABILES | 12 MESES | NO | NO | NO | NO | NO | NO | NO | NO | NO | NO | NO
159 | B-CANAS-0801710013-0001 | CANASTILLA PARA TRANSPORTAR MATERIAL DE VIDRIO | EQUIPO DE LABORATORIO | 080.171.0013 | 53101-1202 | PIEZA | 90 DIAS HABILES | 12 MESES | NO | NO | NO | NO | NO | NO | NO | NO | NO | NO | NO
160 | I-CANUL-5371732289-0001 | CANULA BAKEY | INSTRUMENTAL | 537.173.2289 | 53201-0449 | PIEZA | 90 DIAS HABILES | 12 MESES | NO | NO | NO | NO | NO | NO | NO | NO | SI | NO | NO
161 | B-CANUL-5371732271-0002 | CANULA COOLEY CURVA | INSTRUMENTAL | 537.173.2271 | 53101-3881 | PIEZA | 90 DIAS HABILES | 12 MESES | NO | NO | NO | NO | NO | NO | NO | NO | SI | NO | NO
162 | B-CANUL-5371732057-0001 | CANULA DE ASPIRACION HOUSE | INSTRUMENTAL | 537.173.2057 | 53201-0449 | PIEZA | 90 DIAS HABILES | 12 MESES | NO | NO | NO | NO | NO | NO | NO | NO | SI | NO | NO
163 | B-CANUL-5351570030-0001 | CANULA FERGUSON (12 FR) | INSTRUMENTAL | 535.157.0030 | 53101-2245 | PIEZA | 90 DIAS HABILES | 12 MESES | NO | NO | NO | NO | NO | NO | NO | NO | SI | NO | NO
164 | B-CANUL-5371731646-0001 | CANULA FRAZIER (10 FR) | INSTRUMENTAL | 537.173.1646 | 53101-3856 | PIEZA | 90 DIAS HABILES | 12 MESES | NO | NO | NO | NO | NO | NO | NO | NO | SI | NO | NO
165 | B-CANUL-5371731653-0001 | CANULA FRAZIER 12 FR | INSTRUMENTAL | 537.173.1653 | 53101-3857 | PIEZA | 90 DIAS HABILES | 12 MESES | NO | NO | NO | NO | NO | NO | NO | NO | SI | NO | NO
166 | B-CANUL-5371731638-0001 | CANULA FRAZIER CON MANDRIL 8 FR (2.7 MM) | INSTRUMENTAL | 537.173.1638 | 53101-3855 | PIEZA | 90 DIAS HABILES | 12 MESES | NO | NO | NO | NO | NO | NO | NO | NO | SI | NO | NO
167 | B-CANUL-5371730465-0002 | CANULA FRAZIER DE 10 FR | INSTRUMENTAL | 537.173.0465 | 53101-3828 | PIEZA | 90 DIAS HABILES | 12 MESES | NO | NO | NO | NO | NO | NO | NO | NO | SI | NO | NO
168 | B-CANUL-5371730481-0002 | CANULA FRAZIER DE 12 FR | INSTRUMENTAL | 537.173.0481 | 53101-3829 | PIEZA | 90 DIAS HABILES | 12 MESES | NO | NO | NO | NO | NO | NO | NO | NO | SI | NO | NO
169 | B-CANUL-5371731463-0001 | CANULA FRAZIER DE 7 FR | INSTRUMENTAL | 537.173.1463 | 53201-0449 | PIEZA | 90 DIAS HABILES | 12 MESES | NO | NO | NO | NO | NO | NO | NO | NO | SI | NO | NO
170 | B-CANUL-5371730051-0001 | CANULA PARA VIAS LAGRIMALES RECTA | INSTRUMENTAL | 537.173.0051 | 53201-0449 | PIEZA | 90 DIAS HABILES | 12 MESES | NO | NO | NO | NO | NO | NO | NO | NO | SI | NO | NO
171 | B-CANUL-5351560031-0003 | CANULA YANKAUER (27 CM) | INSTRUMENTAL | 535.156.0031 | 53101-2240 | PIEZA | 90 DIAS HABILES | 12 MESES | NO | NO | NO | NO | NO | NO | NO | NO | SI | NO | NO
172 | B-CANUL-5351560031-0002 | CANULA YANKAWER (22 A 27 CM) | INSTRUMENTAL | 535.156.0031 | 53101-2240 | PIEZA | 90 DIAS HABILES | 12 MESES | NO | NO | NO | NO | NO | NO | NO | NO | SI | NO | NO
173 | I-CANUL-5371731877-0001 | CANULA YANKAWER BABY | INSTRUMENTAL | 537.173.1877 | 53101-3866 | PIEZA | 90 DIAS HABILES | 12 MESES | NO | NO | NO | NO | NO | NO | NO | NO | SI | NO | NO
174 | B-CARDI-5312920258-0006 | CARDIOTOCOGRAFO | EQUIPO MEDICO | 531.292.0258 | 53101-1466 | EQUIPO | 90 DIAS HABILES | 24 MESES | SI | SI | SI | NO | SI | SI | ANUAL | SI | NO | SI | NO
175 | B-CARPE-5131820101-0002 | CARPETA PORTAEXPEDIENTE | MOBILIARIO | SIN CLAVE | 51301-0112 | PIEZA | 90 DIAS HABILES | 12 MESES | NO | NO | NO | NO | NO | NO | NO | NO | NO | NO | NO
176 | I-UTILI-5190006000-0001 | CARRITO UTILITARIO | MOBILIARIO | SIN CLAVE | 51901-0060 | PIEZA | 90 DIAS HABILES | 12 MESES | NO | SI | NO | NO | NO | NO | NO | NO | NO | NO | NO
177 | B-CARRO-5191600104-0002 | CARRO ASEO FORMA DE TIJERA | MOBILIARIO | SIN CLAVE | 51201-0426 | PIEZA | 90 DIAS HABILES | 12 MESES | NO | NO | NO | NO | NO | NO | NO | NO | NO | NO | NO
178 | B-CARRO-5120000700-0002 | CARRO CAJONERO | MOBILIARIO | SIN CLAVE | 51201-0159 | PIEZA | 90 DIAS HABILES | 12 MESES | NO | SI | NO | NO | NO | NO | NO | NO | NO | NO | NO
179 | I-CARRO-5131910233-0005 | CARRO CAMILLA OBSTETRICA GINECOLOGICA | MOBILIARIO MEDICO | 513.191.0233 | 53101-6563 | PIEZA | 90 DIAS HABILES | 12 MESES | NO | SI | SI | NO | SI | SI | ANUAL | SI | NO | SI | NO
180 | B-CARRO-5131910233-0008 | CARRO CAMILLA PARA ADULTO | MOBILIARIO MEDICO | 513.191.0233 | 53101-6563 | PIEZA | 90 DIAS HABILES | 12 MESES | NO | SI | SI | NO | SI | SI | ANUAL | SI | NO | SI | NO
181 | B-CARRO-5131910100-0002 | CARRO CAMILLA PARA CADAVERES | MOBILIARIO MEDICO | 513.191.0100 | 53101-6565 | PIEZA | 90 DIAS HABILES | 12 MESES | NO | SI | SI | NO | SI | SI | ANUAL | SI | NO | SI | NO
182 | B-CARRO-5131910225-0003 | CARRO CAMILLA PARA MENORES | MOBILIARIO MEDICO | 513.191.0225 | 53101-6566 | PIEZA | 90 DIAS HABILES | 12 MESES | NO | SI | SI | NO | SI | SI | ANUAL | SI | NO | SI | NO
183 | B-CARRO-5131910159-0005 | CARRO CAMILLA PARA RECUPERACION | MOBILIARIO MEDICO | 513.191.0159 | 53101-6567 | PIEZA | 90 DIAS HABILES | 12 MESES | NO | SI | SI | NO | SI | SI | ANUAL | SI | NO | SI | NO
184 | B-CARRO-5131910803-0010 | CARRO CAMILLA TIPO TRANSFER (LATERAL) | MOBILIARIO MEDICO | 513.191.0803 | 53101-6569 | PIEZA | 90 DIAS HABILES | 12 MESES | NO | SI | SI | NO | SI | SI | ANUAL | SI | NO | SI | NO
185 | B-CARRO-5132630086-0003 | CARRO CUNA CON BACINETE | MOBILIARIO MEDICO | 513.263.0086 | 53101-6570 | PIEZA | 90 DIAS HABILES | 12 MESES | NO | NO | SI | NO | NO | NO | NO | SI | NO | NO | NO
186 | I-CARRO-5690064700-0001 | CARRO DE ASEO CON RUEDAS TIPO MUNICIPAL | MOBILIARIO | SIN CLAVE | 56902-0647 | PIEZA | 90 DIAS HABILES | 12 MESES | NO | SI | NO | NO | NO | NO | NO | NO | NO | NO | NO
187 | B-CARRO-5152470125-0001 | CARRO DISTRIBUCION DE MUESTRAS | MOBILIARIO MEDICO | 515.247.0125 | 53101-6587 | PIEZA | 90 DIAS HABILES | 12 MESES | NO | NO | NO | NO | NO | NO | NO | NO | SI | NO | NO
188 | I-CARRI-5190006000-0001 | CARRO DOBLE CANASTILLA | MOBILIARIO | SIN CLAVE | 51901-0060 | PIEZA | 90 DIAS HABILES | 12 MESES | NO | SI | NO | NO | NO | NO | NO | NO | NO | NO | NO
189 | I-CARRO-5110009300-0001 | CARRO PARA BAÑO DE ESPONJA | MOBILIARIO | SIN CLAVE | 53101-0077 | PIEZA | 90 DIAS HABILES | 12 MESES | NO | SI | NO | NO | NO | NO | NO | NO | NO | NO | NO
190 | I-CARRO-5172560152-0001 | CARRO PARA CHAROLAS EN AUTOSERVICIO | MOBILIARIO | SIN CLAVE | 51901-0065 | PIEZA | 90 DIAS HABILES | 12 MESES | NO | SI | NO | NO | NO | NO | NO | NO | SI | NO | NO
191 | B-CARRO-5131910862-0004 | CARRO PARA CURACIONES | MOBILIARIO MEDICO | 513.191.0862 | 53101-6573 | PIEZA | 90 DIAS HABILES | 12 MESES | NO | NO | NO | NO | NO | NO | NO | NO | SI | NO | NO
192 | B-CARRO-5131910964-0001 | CARRO PARA MATERIAL ESTERIL | MOBILIARIO MEDICO | 513.191.0964 | 53101-6574 | PIEZA | 90 DIAS HABILES | 12 MESES | NO | NO | NO | NO | NO | NO | NO | NO | SI | NO | NO
193 | I-CARRO-5131910555-0001 | CARRO PARA MATERIAL Y EQUIPO | MOBILIARIO MEDICO | 513.191.0929 | 53101-6575 | PIEZA | 90 DIAS HABILES | 12 MESES | NO | NO | NO | NO | NO | NO | NO | NO | SI | NO | NO
194 | B-CARRO-5131910877-0001 | CARRO PARA MEDICAMENTOS | MOBILIARIO MEDICO | 513.191.0877 | 53101-6576 | PIEZA | 90 DIAS HABILES | 12 MESES | NO | NO | NO | NO | NO | NO | NO | NO | SI | NO | NO
195 | B-CARRO-5131910605-0002 | CARRO PARA ROPA LIMPIA | MOBILIARIO | SIN CLAVE | 51201-0053 | PIEZA | 90 DIAS HABILES | 12 MESES | NO | NO | NO | NO | NO | NO | NO | NO | NO | NO | NO
196 | B-CARRO-5131910456-0003 | CARRO PARA ROPA SUCIA | MOBILIARIO | SIN CLAVE | 51201-0056 | PIEZA | 90 DIAS HABILES | 12 MESES | NO | NO | NO | NO | NO | NO | NO | NO | NO | NO | NO
197 | B-CARRO-5190006000-0002 | CARRO PARA SUPERMERCADO | MOBILIARIO | SIN CLAVE | 51201-0158 | PIEZA | 90 DIAS HABILES | 12 MESES | NO | NO | NO | NO | NO | NO | NO | NO | NO | NO | NO
198 | I-CARRO-5131910407-0001 | CARRO PORTAEXPEDIENTE (27 EXPEDIENTES) | MOBILIARIO | SIN CLAVE | 53101-0085 | PIEZA | 90 DIAS HABILES | 12 MESES | NO | NO | NO | NO | NO | NO | NO | NO | NO | NO | NO
199 | I-CARRO-5120000900-0002 | CARRO PORTALIBROS | MOBILIARIO | SIN CLAVE | 51201-0012 | PIEZA | 90 DIAS HABILES | 12 MESES | NO | SI | NO | NO | NO | NO | NO | NO | SI | NO | NO
200 | B-CARRO-5120000900-0003 | CARRO RACK VIAJERO | MOBILIARIO | SIN CLAVE | 52901-0090 | PIEZA | 90 DIAS HABILES | 12 MESES | NO | NO | NO | NO | NO | NO | NO | NO | NO | NO | NO
201 | B-CARRO-5311910417-0002 | CARRO ROJO CON EQUIPO COMPLETO PARA REANIMACION CON DESFIBRILADOR-MONITOR (INTERMEDIO) | EQUIPO MEDICO | 531.191.0417 | 53101-1418 | EQUIPO | 90 DIAS HABILES | 24 MESES | SI | SI | SI | NO | SI | SI | SEMESTRAL | SI | NO | SI | NO
202 | B-CARRO-5311910391-0018 | CARRO ROJO CON EQUIPO COMPLETO PARA REANIMACION CON DESFIBRILADOR-MONITOR-MARCAPASOS (AVANZADO) | EQUIPO MEDICO | 531.191.0391 | 53101-1417 | EQUIPO | 90 DIAS HABILES | 24 MESES | SI | SI | SI | NO | SI | SI | SEMESTRAL | SI | NO | SI | NO
203 | B-CARRO-5311910391-0019 | CARRO ROJO CON EQUIPO COMPLETO PARA REANIMACION CON DESFIBRILADOR-MONITOR-MARCAPASOS (INTERMEDIO) | EQUIPO MEDICO | 531.191.0391 | 53101-1417 | EQUIPO | 90 DIAS HABILES | 24 MESES | SI | SI | SI | NO | SI | SI | SEMESTRAL | SI | NO | SI | NO
204 | B-CARRO-5172560061-0002 | CARRO TRANSPORTADOR DE CHAROLAS PARA ALIMENTOS A GRANEL | MOBILIARIO | SIN CLAVE | 53101-0087 | PIEZA | 90 DIAS HABILES | 12 MESES | NO | NO | NO | NO | NO | NO | NO | NO | NO | NO | NO
205 | B-CARRO-5172560194-0002 | CARRO TRANSPORTADOR DE OLLAS | MOBILIARIO | SIN CLAVE | 51201-0282 | PIEZA | 90 DIAS HABILES | 12 MESES | NO | NO | NO | NO | NO | NO | NO | NO | NO | NO | NO
206 | B-CARRO-5310008400-0002 | CARRO TRANSPORTADOR DOBLE PARA ENTEROS (12 ENTEROS) | MOBILIARIO | SIN CLAVE | 51201-0281 | PIEZA | 90 DIAS HABILES | 12 MESES | NO | SI | NO | NO | NO | NO | NO | NO | NO | NO | NO
207 | I-CARTI-5371750083-0001 | CARTILLA DE ISHIHARA | MOBILIARIO MEDICO | 537.175.0083 | 53101-3657 | PIEZA | 90 DIAS HABILES | 12 MESES | NO | NO | NO | NO | NO | NO | NO | NO | NO | NO | NO
208 | B-CARTI-5371750042-0002 | CARTILLA PARA PRUEBA DE COLOR | MOBILIARIO MEDICO | 537.175.0042 | 53101-3655 | PIEZA | 90 DIAS HABILES | 12 MESES | NO | NO | NO | NO | NO | NO | NO | NO | NO | NO | NO
209 | B-CARTI-5371750018-0002 | CARTILLA PARA PRUEBAS DE LECTURA | MOBILIARIO MEDICO | 537.175.0018 | 53101-3653 | PIEZA | 90 DIAS HABILES | 12 MESES | NO | NO | NO | NO | NO | NO | NO | NO | NO | NO | NO
210 | I-CASIL-5110003900-0001 | CASILLERO CUADRUPLE | MOBILIARIO | SIN CLAVE | 51101-0039 | PIEZA | 90 DIAS HABILES | 12 MESES | NO | SI | NO | NO | NO | NO | NO | NO | NO | NO | NO
211 | I-CASIL-5191960052-0002 | CASILLERO DOBLE | MOBILIARIO | SIN CLAVE | 51101-0039 | PIEZA | 90 DIAS HABILES | 12 MESES | NO | SI | NO | NO | NO | NO | NO | NO | NO | NO | NO
212 | I-CASIL-5191960052-0001 | CASILLERO TRIPLE | MOBILIARIO | SIN CLAVE | 51101-0039 | PIEZA | 90 DIAS HABILES | 12 MESES | NO | SI | NO | NO | NO | NO | NO | NO | NO | NO | NO
213 | I-CASIL-5191960052-0003 | CASILLERO UNA PUERTA | MOBILIARIO | SIN CLAVE | 51101-0039 | PIEZA | 90 DIAS HABILES | 12 MESES | NO | SI | NO | NO | NO | NO | NO | NO | NO | NO | NO
214 | B-CENTR-5316320554-0014 | CENTRAL DE MONITOREO PARA MULTIPLES CAMAS (12 MONITORES DE SIGNOS VITALES) | EQUIPO MEDICO | 531.632.0554 | 53101-1730 | EQUIPO | 90 DIAS HABILES | 24 MESES | SI | SI | SI | SI | SI | SI | SEMESTRAL | SI | NO | SI | SI
215 | B-CENTR-5316320554-0015 | CENTRAL DE MONITOREO PARA MULTIPLES CAMAS (4 MONITORES DE SIGNOS VITALES) | EQUIPO MEDICO | 531.632.0554 | 53101-1730 | EQUIPO | 90 DIAS HABILES | 24 MESES | SI | SI | SI | SI | SI | SI | SEMESTRAL | SI | NO | SI | SI
216 | B-CENTR-5316320554-0013 | CENTRAL DE MONITOREO PARA MULTIPLES CAMAS (8 MONITORES DE SIGNOS VITALES) | EQUIPO MEDICO | 531.632.0554 | 53101-1730 | EQUIPO | 90 DIAS HABILES | 24 MESES | SI | SI | SI | SI | SI | SI | SEMESTRAL | SI | NO | SI | SI
217 | I-CENTR-5332240133-0002 | CENTRIFUGA AUTOMATIZADA PARA LAVADO DE CELULAS | EQUIPO DE LABORATORIO | 533.224.0133 | 53101-1209 | EQUIPO | 90 DIAS HABILES | 24 MESES | SI | NO | SI | NO | SI | SI | SEMESTRAL | SI | NO | SI | NO
218 | I-CENTR-5332240653-A001 | CENTRIFUGA CON CABEZAL INTERCAMBIABLE | EQUIPO DE LABORATORIO | 533.224.0653 | 53101-1211 | EQUIPO | 90 DIAS HABILES | 24 MESES | SI | NO | SI | NO | SI | SI | SEMESTRAL | SI | NO | NO | NO
219 | B-CENTR-5332240646-0009 | CENTRIFUGA DE MESA PARA OCHO TUBOS (13 X 100 MM) | EQUIPO DE LABORATORIO | 533.224.0646 | 53101-3600 | EQUIPO | 90 DIAS HABILES | 24 MESES | SI | NO | SI | NO | SI | SI | SEMESTRAL | SI | NO | NO | NO
220 | B-CENTR-5332241628-0004 | CENTRIFUGA DE MESA PARA TUBOS CAPILARES EN POSICION HORIZONTAL | EQUIPO DE LABORATORIO | 533.224.1628 | 53101-3603 | EQUIPO | 90 DIAS HABILES | 24 MESES | SI | NO | SI | NO | SI | SI | SEMESTRAL | SI | NO | NO | NO
221 | B-CENTR-5332240711-0003 | CENTRIFUGA DE PISO | EQUIPO DE LABORATORIO | 533.224.0711 | 53101-3602 | EQUIPO | 90 DIAS HABILES | 24 MESES | SI | SI | SI | NO | SI | SI | SEMESTRAL | SI | NO | NO | NO
222 | B-CENTR-5332241750-0004 | CENTRIFUGA PARA SEPARACION DE CELULAS | EQUIPO DE LABORATORIO | 533.224.1750 | 53101-1213 | EQUIPO | 90 DIAS HABILES | 24 MESES | SI | NO | SI | NO | SI | SI | SEMESTRAL | SI | NO | NO | NO
223 | B-CENTR-5332240505-0005 | CENTRIFUGA REFRIGERADA DE GABINETE PARA BANCO DE SANGRE | EQUIPO DE LABORATORIO | 533.224.0505 | 53101-3599 | EQUIPO | 90 DIAS HABILES | 24 MESES | SI | NO | SI | NO | SI | SI | SEMESTRAL | SI | NO | NO | NO
224 | B-CENTR-5332240737-0009 | CENTRIFUGA REFRIGERADA DE PISO CON GABINETE | EQUIPO DE LABORATORIO | 533.224.0737 | 53101-1212 | EQUIPO | 90 DIAS HABILES | 24 MESES | SI | NO | SI | NO | SI | SI | SEMESTRAL | SI | NO | NO | NO
225 | B-CENTR-5332240703-0004 | CENTRIFUGA SEMIAUTOMATICA PARA PRUEBAS CRUZADAS | EQUIPO DE LABORATORIO | 533.224.0703 | 53101-3601 | EQUIPO | 90 DIAS HABILES | 24 MESES | SI | NO | SI | NO | SI | SI | SEMESTRAL | SI | NO | NO | NO
226 | B-CEPIL-5132090061-0002 | CEPILLERA PARA USO QUIRURGICO | MOBILIARIO | SIN CLAVE | 53101-6578 | PIEZA | 90 DIAS HABILES | 12 MESES | NO | SI | NO | NO | NO | NO | NO | NO | NO | NO | NO
227 | I-CESTO-5130006200-A001 | CESTO PARA PAPELES | MOBILIARIO | SIN CLAVE | 51301-0062 | PIEZA | 90 DIAS HABILES | 12 MESES | NO | NO | NO | NO | NO | NO | NO | NO | NO | NO | NO
228 | I-CHARO-5132270041-0001 | CHAROLA CON TAPA | INSTRUMENTAL | 513.227.0041 | 53101-2199 | PIEZA | 90 DIAS HABILES | 12 MESES | NO | NO | NO | NO | NO | NO | NO | NO | SI | NO | NO
229 | I-CHARO-5132270074-0001 | CHAROLA MAYO | INSTRUMENTAL | 513.227.0074 | 53101-2201 | PIEZA | 90 DIAS HABILES | 12 MESES | NO | NO | NO | NO | NO | NO | NO | NO | SI | NO | NO
230 | I-CHARO-5132270116-0001 | CHAROLA RECTANGULAR CON PERFORACIONES | INSTRUMENTAL | 513.227.0116 | 53101-2203 | PIEZA | 90 DIAS HABILES | 12 MESES | NO | NO | NO | NO | NO | NO | NO | NO | SI | NO | NO
231 | B-CHARO-5132270124-0001 | CHAROLA RECTANGULAR CON PERFORACIONES (38.1 X 26.7 X 8.9 CM) | INSTRUMENTAL | 513.227.0124 | 53101-2204 | PIEZA | 90 DIAS HABILES | 12 MESES | NO | NO | NO | NO | NO | NO | NO | NO | SI | NO | NO
232 | B-CINCE-5371912238-0001 | CINCEL ALEXANDER (180 MM) | INSTRUMENTAL | 537.191.2238 | 53201-0449 | PIEZA | 90 DIAS HABILES | 12 MESES | NO | NO | NO | NO | NO | NO | NO | NO | SI | NO | NO
233 | B-CINCE-5371910877-0001 | CINCEL BISHOP RECTO (140 A 170 MM) | INSTRUMENTAL | 537.191.0877 | 53201-0449 | PIEZA | 90 DIAS HABILES | 12 MESES | NO | NO | NO | NO | NO | NO | NO | NO | SI | NO | NO
234 | B-CINCE-5371912279-0001 | CINCEL COTTLE (6 MM) | INSTRUMENTAL | 537.191.2279 | 53201-0449 | PIEZA | 90 DIAS HABILES | 12 MESES | NO | NO | NO | NO | NO | NO | NO | NO | SI | NO | NO
235 | B-CINCE-5371912287-0001 | CINCEL COTTLE (7 MM) | INSTRUMENTAL | 537.191.2287 | 53201-0449 | PIEZA | 90 DIAS HABILES | 12 MESES | NO | NO | NO | NO | NO | NO | NO | NO | SI | NO | NO
236 | B-CINCE-5371912295-0001 | CINCEL COTTLE (9 MM) | INSTRUMENTAL | 537.191.2295 | 53201-0449 | PIEZA | 90 DIAS HABILES | 12 MESES | NO | NO | NO | NO | NO | NO | NO | NO | SI | NO | NO
237 | B-CINCE-5371910679-0001 | CINCEL COTTLE RECTO (4 MM) | INSTRUMENTAL | 537.191.0679 | 53201-0449 | PIEZA | 90 DIAS HABILES | 12 MESES | NO | NO | NO | NO | NO | NO | NO | NO | SI | NO | NO
238 | B-CINCE-5376731328-0001 | CINCEL CURVO (24.1 CM) | INSTRUMENTAL | 537.673.1328 | 53101-4993 | PIEZA | 90 DIAS HABILES | 12 MESES | NO | NO | NO | NO | NO | NO | NO | NO | SI | NO | NO
239 | B-CINCE-5371912303-0001 | CINCEL FREER RECTO (160 A 170 MM) | INSTRUMENTAL | 537.191.2303 | 53101-3957 | PIEZA | 90 DIAS HABILES | 12 MESES | NO | NO | NO | NO | NO | NO | NO | NO | SI | NO | NO
240 | B-CINCE-5371911545-0004 | CINCEL LAMBOTTE CURVO (2.4 MM X 8 CM) | INSTRUMENTAL | 537.191.1545 | 53201-0449 | PIEZA | 90 DIAS HABILES | 12 MESES | NO | NO | NO | NO | NO | NO | NO | NO | SI | NO | NO
241 | B-CINCE-5371911545-0003 | CINCEL LAMBOTTE RECTO (2.4 MM X 8 CM) | INSTRUMENTAL | 537.191.1545 | 53101-3931 | PIEZA | 90 DIAS HABILES | 12 MESES | NO | NO | NO | NO | NO | NO | NO | NO | SI | NO | NO
242 | B-CINCE-5371911628-0001 | CINCEL RECTO (24.1 CM) | INSTRUMENTAL | 537.191.1628 | 53201-0449 | PIEZA | 90 DIAS HABILES | 12 MESES | NO | NO | NO | NO | NO | NO | NO | NO | SI | NO | NO
243 | B-CINCE-5371912659-0001 | CINCEL SMITH PETERSEN (6 MM) | INSTRUMENTAL | 537.191.2659 | 53201-0449 | PIEZA | 90 DIAS HABILES | 12 MESES | NO | NO | NO | NO | NO | NO | NO | NO | SI | NO | NO
244 | B-CINCE-5371912717-0001 | CINCEL SMITH PETERSEN (9 MM) | INSTRUMENTAL | 537.191.2717 | 53101-3998 | PIEZA | 90 DIAS HABILES | 12 MESES | NO | NO | NO | NO | NO | NO | NO | NO | SI | NO | NO
245 | B-CINCE-5371912642-0001 | CINCEL SMITH PETERSEN CURVO (9 MM) | INSTRUMENTAL | 537.191.2642 | 53101-3991 | PIEZA | 90 DIAS HABILES | 12 MESES | NO | NO | NO | NO | NO | NO | NO | NO | SI | NO | NO
246 | B-CINCE-5371910307-0001 | CINCELES PARA CRANEO | INSTRUMENTAL | 537.191.0307 | 53101-6484 | PIEZA | 90 DIAS HABILES | 12 MESES | NO | NO | NO | NO | NO | NO | NO | NO | SI | NO | NO
247 | B-CINCE-5371910802-0001 | CINCELES PARA HUESO | INSTRUMENTAL | 537.191.0802 | 53101-6486 | PIEZA | 90 DIAS HABILES | 12 MESES | NO | NO | NO | NO | NO | NO | NO | NO | SI | NO | NO
248 | B-CINTA-0807740211-0001 | CINTA METRICA METALICA O DE PLASTICO | EQUIPO DE LABORATORIO | 080.774.0211 | 53101-0588 | PIEZA | 90 DIAS HABILES | 12 MESES | NO | NO | NO | NO | NO | NO | NO | NO | NO | NO | NO
249 | I-CISTO-5312090458-A003 | CISTOURETROSCOPIO | EQUIPO MEDICO | 531.209.0458 | 53101-1424 | PIEZA | 90 DIAS HABILES | 24 MESES | SI | NO | NO | NO | SI | SI | SEMESTRAL | SI | NO | SI | NO
250 | B-CITOM-5336090294-0002 | CITOMETRO DE FLUJO | EQUIPO DE LABORATORIO | 533.609.0294 | 53101-1268 | EQUIPO | 90 DIAS HABILES | 24 MESES | SI | NO | SI | NO | SI | SI | SEMESTRAL | SI | NO | NO | NO
251 | B-CIZAL-5372090257-0001 | CIZALLA KLEINERT KUNTZ RECTA (15 CM) | INSTRUMENTAL | 537.209.0257 | 53201-0449 | PIEZA | 90 DIAS HABILES | 12 MESES | NO | NO | NO | NO | NO | NO | NO | NO | SI | NO | NO
252 | B-CIZAL-5372090752-0001 | CIZALLA LISTON ANGULADA (265 A 280 MM) | INSTRUMENTAL | 537.209.0752 | 53101-4028 | PIEZA | 90 DIAS HABILES | 12 MESES | NO | NO | NO | NO | NO | NO | NO | NO | SI | NO | NO
253 | B-CIZAL-5372090802-0001 | CIZALLA LISTON RECTA (140 MM) | INSTRUMENTAL | 537.209.0802 | 53101-4033 | PIEZA | 90 DIAS HABILES | 12 MESES | NO | NO | NO | NO | NO | NO | NO | NO | SI | NO | NO
254 | B-CIZAL-5372090778-0001 | CIZALLA LISTON RECTA (265 A 280 MM) | INSTRUMENTAL | 537.209.0778 | 53101-4030 | PIEZA | 90 DIAS HABILES | 12 MESES | NO | NO | NO | NO | NO | NO | NO | NO | SI | NO | NO
255 | I-CIZAL-5372090810-0001 | CIZALLA RUSKIN-LISTON ANGULADA (180-190 MM) | INSTRUMENTAL | 537.209.0810 | 53101-4034 | PIEZA | 90 DIAS HABILES | 12 MESES | NO | NO | NO | NO | NO | NO | NO | NO | SI | NO | NO
256 | B-CIZAL-5372090869-0004 | CIZALLA STILLE (250 A 260 MM) | INSTRUMENTAL | 537.209.0869 | 53101-4039 | PIEZA | 90 DIAS HABILES | 12 MESES | NO | NO | NO | NO | NO | NO | NO | NO | SI | NO | NO
257 | I-COCED-5232070051-0001 | COCEDOR DE ALIMENTOS A VAPOR TIPO INDUSTRIAL (3 COMPARTIMIENTOS) | MOBILIARIO | SIN CLAVE | 51901-0191 | PIEZA | 90 DIAS HABILES | 12 MESES | NO | NO | SI | NO | SI | SI | ANUAL | SI | NO | NO | NO
258 | B-COCIN-5190020800-1940 | COCINETA | MOBILIARIO | SIN CLAVE | 51901-0208 | PIEZA | 90 DIAS HABILES | 12 MESES | NO | SI | NO | SI | NO | NO | NO | NO | NO | NO | SI
259 | B-COLCH-2200300412-0004 | COLCHON DE POLIURETANO | MOBILIARIO MEDICO | 220.030.0412 | 53101-1432 | PIEZA | 90 DIAS HABILES | 12 MESES | NO | NO | NO | NO | NO | NO | NO | NO | NO | NO | NO
260 | I-COLLA-5312340010-0001 | COLLARIN DE PLOMO | MOBILIARIO MEDICO | 531.234.0010 | 53101-1437 | PIEZA | 90 DIAS HABILES | 12 MESES | NO | NO | NO | NO | NO | NO | NO | NO | NO | NO | NO
261 | B-VIDEO-5312170177-0002 | COLONOSCOPIO OPERATORIO | EQUIPO MEDICO | 531.217.0177 | 53101-1427 | EQUIPO | 90 DIAS HABILES | 24 MESES | SI | NO | NO | NO | SI | SI | SEMESTRAL | SI | NO | SI | NO
262 | B-COLPO-5312250011-0006 | COLPOSCOPIO (FIJO) | EQUIPO MEDICO | 531.225.0011 | 53101-1433 | EQUIPO | 90 DIAS HABILES | 24 MESES | SI | NO | SI | NO | SI | SI | SEMESTRAL | SI | NO | SI | NO
263 | B-COLPO-5312250011-0005 | COLPOSCOPIO (RODABLE) | EQUIPO MEDICO | 531.225.0011 | 53101-1433 | EQUIPO | 90 DIAS HABILES | 24 MESES | SI | NO | SI | NO | SI | SI | SEMESTRAL | SI | NO | SI | NO
264 | I-COMOD-5132450046-0001 | COMODO PARA ADULTO | MOBILIARIO | SIN CLAVE | 53201-0053 | PIEZA | 90 DIAS HABILES | 12 MESES | NO | NO | NO | NO | NO | NO | NO | NO | SI | NO | NO
265 | B-COMOD-5132450046-0005 | COMODO PARA PEDIATRICO | MOBILIARIO | SIN CLAVE | 53201-0053 | PIEZA | 90 DIAS HABILES | 12 MESES | NO | NO | NO | NO | NO | NO | NO | NO | SI | NO | NO
266 | B-COMPA-5372180058-0001 | COMPAS CASTROVIEJO | INSTRUMENTAL | 537.218.0058 | 53101-4041 | PIEZA | 90 DIAS HABILES | 12 MESES | NO | NO | NO | NO | NO | NO | NO | NO | SI | NO | NO
267 | B-CONDU-5372270172-0001 | CONDUCTOR DE ALAMBRE (45 MM) | INSTRUMENTAL | 537.227.0172 | 53201-0449 | PIEZA | 90 DIAS HABILES | 12 MESES | NO | NO | NO | NO | NO | NO | NO | NO | SI | NO | NO
268 | B-CONDU-5372270180-0001 | CONDUCTOR DE ALAMBRE (70 MM) | INSTRUMENTAL | 537.227.0180 | 53201-0449 | PIEZA | 90 DIAS HABILES | 12 MESES | NO | NO | NO | NO | NO | NO | NO | NO | SI | NO | NO
269 | B-CONGE-5332550101-0003 | CONGELADOR DE TEMPERATURA ULTRABAJA | EQUIPO DE LABORATORIO | 533.255.0101 | 53101-1216 | EQUIPO | 90 DIAS HABILES | 24 MESES | SI | SI | SI | NO | SI | SI | SEMESTRAL | SI | NO | NO | NO
270 | B-CONGE-5190007300-0003 | CONGELADOR HORIZONTAL | MOBILIARIO | SIN CLAVE | 51901-0073 | EQUIPO | 90 DIAS HABILES | 24 MESES | NO | SI | NO | NO | SI | SI | ANUAL | SI | NO | NO | NO
271 | B-CONGE-5332550218-0004 | CONGELADOR HORIZONTAL DE REFRIGERANTES PARA VACUNAS | EQUIPO DE LABORATORIO | 533.255.0218 | 53101-1877 | EQUIPO | 90 DIAS HABILES | 24 MESES | NO | SI | SI | NO | SI | SI | SEMESTRAL | SI | NO | NO | NO
272 | B-CONGE-5332550036-0002 | CONGELADOR HORIZONTAL PARA ERITROCITOS Y MEDULA OSEA | EQUIPO DE LABORATORIO | 533.255.0036 | 53101-1215 | EQUIPO | 90 DIAS HABILES | 24 MESES | NO | SI | SI | NO | SI | SI | SEMESTRAL | SI | NO | SI | NO
273 | B-CONGE-5332550200-0004 | CONGELADOR RAPIDO DE PLASMA | EQUIPO DE LABORATORIO | 533.255.0200 | 53101-1218 | EQUIPO | 90 DIAS HABILES | 24 MESES | NO | SI | SI | NO | SI | SI | SEMESTRAL | SI | NO | NO | NO
274 | B-CONGE-5332550135-0005 | CONGELADOR VERTICAL PARA BANCO DE SANGRE | EQUIPO DE LABORATORIO | 533.255.0135 | 53101-1217 | EQUIPO | 90 DIAS HABILES | 24 MESES | NO | SI | SI | NO | SI | SI | SEMESTRAL | SI | NO | SI | NO
275 | B-CONGE-5232390129-0002 | CONGELADOR VERTICAL TIPO DOMESTICO (PUERTA DE CRISTAL) | MOBILIARIO | SIN CLAVE | 51901-0073 | EQUIPO | 90 DIAS HABILES | 24 MESES | NO | SI | NO | NO | SI | SI | ANUAL | SI | NO | NO | NO
276 | B-CONJU-5110007700-0004 | CONJUNTO EJECUTIVO | MOBILIARIO | SIN CLAVE | 51101-0337 | PIEZA | 90 DIAS HABILES | 12 MESES | NO | SI | NO | NO | NO | NO | NO | NO | NO | NO | NO
277 | B-CONJU-5110007700-0003 | CONJUNTO SEMIEJECUTIVO | MOBILIARIO | SIN CLAVE | 51101-0337 | PIEZA | 90 DIAS HABILES | 12 MESES | NO | SI | NO | NO | NO | NO | NO | NO | NO | NO | NO
278 | I-CONTA-SC-5332660-0001 | CONTADOR (2 TECLAS) | EQUIPO DE LABORATORIO | 533.266.0231 | 53101-1220 | EQUIPO | 90 DIAS HABILES | 12 MESES | NO | NO | NO | NO | SI | SI | ANUAL | SI | NO | NO | NO
279 | B-CONTA-5332660231-0004 | CONTADOR ELECTRONICO (8 TECLAS) | EQUIPO DE LABORATORIO | 533.266.0231 | 53101-1220 | EQUIPO | 90 DIAS HABILES | 12 MESES | NO | NO | NO | NO | SI | SI | ANUAL | SI | NO | NO | NO
280 | B-CONTE-5372360080-0001 | CONTENEDOR METHOT CIRCULAR (60 X 50 MM) | INSTRUMENTAL | 537.236.0080 | 53201-0449 | PIEZA | 90 DIAS HABILES | 12 MESES | NO | NO | NO | NO | NO | NO | NO | NO | SI | NO | NO
281 | B-CONTE-5690064700-0004 | CONTENEDOR PARA BASURA CON LLANTAS (1100 L) | MOBILIARIO | SIN CLAVE | 51201-0428 | PIEZA | 90 DIAS HABILES | 12 MESES | NO | SI | NO | NO | NO | NO | NO | NO | NO | NO | NO
282 | B-CONTE-5690064700-0005 | CONTENEDOR PARA BASURA CON LLANTAS (150 L) | MOBILIARIO | SIN CLAVE | 56902-0647 | PIEZA | 90 DIAS HABILES | 12 MESES | NO | SI | NO | NO | NO | NO | NO | NO | NO | NO | NO
283 | B-CONTE-0602180085-0002 | CONTENEDOR PARA PUNZOCORTANTES | MOBILIARIO | SIN CLAVE | 53101-6539 | PIEZA | 90 DIAS HABILES | 12 MESES | NO | NO | NO | NO | NO | NO | NO | NO | NO | NO | NO
284 | B-CONTE-5120001500-0001 | CONTENEDOR PARA ROPA SUCIA (500 KG) | MOBILIARIO | SIN CLAVE | 51201-0015 | PIEZA | 90 DIAS HABILES | 12 MESES | NO | NO | NO | NO | NO | NO | NO | NO | NO | NO | NO
285 | B-CORTA-5372370279-0001 | CORTADOR PARA CLAVOS DELGADOS (320 MM) | INSTRUMENTAL | 537.237.0279 | 53101-4057 | PIEZA | 90 DIAS HABILES | 12 MESES | NO | NO | NO | NO | NO | NO | NO | NO | SI | NO | NO
286 | I-COSTO-5312170029-0001 | COSTOTOMO CIZALLA | INSTRUMENTAL | 531.217.0029 | 53101-1901 | PIEZA | 90 DIAS HABILES | 12 MESES | NO | NO | NO | NO | NO | NO | NO | NO | SI | NO | NO
287 | I-COSTO-5312170011-0001 | COSTOTOMO DE GIERTZ-STILLE | INSTRUMENTAL | 531.217.0011 | 53101-1900 | PIEZA | 90 DIAS HABILES | 12 MESES | NO | NO | NO | NO | NO | NO | NO | NO | SI | NO | NO
288 | I-COSTO-5372540483-0001 | COSTOTOMO SAUERBRUCH | INSTRUMENTAL | 537.254.0483 | 53201-0449 | PIEZA | 90 DIAS HABILES | 12 MESES | NO | NO | NO | NO | NO | NO | NO | NO | SI | NO | NO
289 | B-CRANE-5312390016-0002 | CRANEOTOMO ELECTRICO | EQUIPO MEDICO | 531.239.0016 | 53101-1902 | EQUIPO | 90 DIAS HABILES | 24 MESES | SI | NO | SI | NO | SI | SI | SEMESTRAL | SI | NO | NO | NO
290 | B-CRANE-5372600055-0007 | CRANEOTOMO NEUMATICO | EQUIPO MEDICO | 537.260.0055 | 53101-3659 | EQUIPO | 90 DIAS HABILES | 24 MESES | SI | NO | SI | NO | SI | SI | SEMESTRAL | SI | NO | NO | NO
291 | I-CREDE-5112680250-0001 | CREDENZA DE MADERA | MOBILIARIO | SIN CLAVE | 51101-0020 | PIEZA | 90 DIAS HABILES | 12 MESES | NO | SI | NO | NO | NO | NO | NO | NO | NO | NO | NO
292 | I-CREDE-5112680250-A002 | CREDENZA EJECUTIVA | MOBILIARIO | SIN CLAVE | 51101-0020 | PIEZA | 90 DIAS HABILES | 12 MESES | NO | SI | NO | NO | NO | NO | NO | NO | NO | NO | NO
293 | B-CRONO-5312480014-0004 | CRONOMETRO DIGITAL | EQUIPO MEDICO | 531.248.0014 | 53101-1133 | PIEZA | 90 DIAS HABILES | 12 MESES | NO | NO | NO | NO | NO | NO | NO | NO | NO | NO | NO
294 | B-CUBET-5132540113-0001 | CUBETA CON PORTACUBETA RODABLE (12 LITROS) | MOBILIARIO MEDICO | 513.254.0113 | 51201-0057 | PIEZA | 90 DIAS HABILES | 12 MESES | NO | NO | NO | NO | NO | NO | NO | NO | SI | NO | NO
295 | B-CUBET-5132540054-0004 | CUBETA DE 12 LITROS | MOBILIARIO MEDICO | 513.254.0113 | 51201-0057 | PIEZA | 90 DIAS HABILES | 12 MESES | NO | NO | NO | NO | NO | NO | NO | NO | SI | NO | NO
296 | I-CUBET-5132540104-0001 | CUBETA PARA ORGANOS DE AUTOPSIA | MOBILIARIO MEDICO | 513.254.0104 | 53101-2092 | PIEZA | 90 DIAS HABILES | 12 MESES | NO | NO | NO | NO | NO | NO | NO | NO | SI | NO | NO
297 | B-CUCHA-5372631464-0001 | CUCHARILLA BRUNS CURVA NO 0 | INSTRUMENTAL | 537.263.1464 | 53101-4127 | PIEZA | 90 DIAS HABILES | 12 MESES | NO | NO | NO | NO | NO | NO | NO | NO | SI | NO | NO
298 | B-CUCHA-5372631456-0001 | CUCHARILLA BRUNS CURVA NO 00 | INSTRUMENTAL | 537.263.1456 | 53101-4126 | PIEZA | 90 DIAS HABILES | 12 MESES | NO | NO | NO | NO | NO | NO | NO | NO | SI | NO | NO
299 | B-CUCHA-5372631449-0001 | CUCHARILLA BRUNS CURVA NO 000 | INSTRUMENTAL | 537.263.1449 | 53101-4125 | PIEZA | 90 DIAS HABILES | 12 MESES | NO | NO | NO | NO | NO | NO | NO | NO | SI | NO | NO
300 | B-CUCHA-5372631472-0001 | CUCHARILLA BRUNS CURVA NO 1 | INSTRUMENTAL | 537.263.1472 | 53101-4128 | PIEZA | 90 DIAS HABILES | 12 MESES | NO | NO | NO | NO | NO | NO | NO | NO | SI | NO | NO
301 | B-CUCHA-5372632207-0001 | CUCHARILLA CURVA NO 00 | INSTRUMENTAL | 537.263.2207 | 53201-0449 | PIEZA | 90 DIAS HABILES | 12 MESES | NO | NO | NO | NO | NO | NO | NO | NO | SI | NO | NO
302 | B-CUCHA-5372632199-0001 | CUCHARILLA CURVA NO 000 | INSTRUMENTAL | 537.263.2199 | 53201-0449 | PIEZA | 90 DIAS HABILES | 12 MESES | NO | NO | NO | NO | NO | NO | NO | NO | SI | NO | NO
303 | B-CUCHA-5372630292-0004 | CUCHARILLA DARBY PERRY | INSTRUMENTAL | 537.263.0292 | 53101-2726 | PIEZA | 90 DIAS HABILES | 12 MESES | NO | NO | NO | NO | NO | NO | NO | NO | SI | NO | NO
304 | I-CUCHA-5352602154-0001 | CUCHARILLA LUCAS | INSTRUMENTAL | 535.260.2154 | 53101-2256 | PIEZA | 90 DIAS HABILES | 12 MESES | NO | NO | NO | NO | NO | NO | NO | NO | SI | NO | NO
305 | B-CUCHA-5352600323-0001 | CUCHARILLA NOVAK PUNTA CURVA (24.5 CM) | INSTRUMENTAL | 535.260.0323 | 53101-2248 | PIEZA | 90 DIAS HABILES | 12 MESES | NO | NO | NO | NO | NO | NO | NO | NO | SI | NO | NO
306 | B-CUCHA-5372632157-0001 | CUCHARILLA RECTA NO 0 | INSTRUMENTAL | 537.263.2157 | 53201-0449 | PIEZA | 90 DIAS HABILES | 12 MESES | NO | NO | NO | NO | NO | NO | NO | NO | SI | NO | NO
307 | B-CUCHA-5372632140-0001 | CUCHARILLA RECTA NO 00 | INSTRUMENTAL | 537.263.2140 | 53201-0449 | PIEZA | 90 DIAS HABILES | 12 MESES | NO | NO | NO | NO | NO | NO | NO | NO | SI | NO | NO
308 | B-CUCHA-5372632165-0001 | CUCHARILLA RECTA NO 1 | INSTRUMENTAL | 537.263.2165 | 53201-0449 | PIEZA | 90 DIAS HABILES | 12 MESES | NO | NO | NO | NO | NO | NO | NO | NO | SI | NO | NO
309 | I-CUCHI-5372720564-0001 | CUCHILLO DE VIRCHOW (240 A 350 MM) | INSTRUMENTAL | 537.272.0564 | 53101-2830 | PIEZA | 90 DIAS HABILES | 12 MESES | NO | NO | NO | NO | NO | NO | NO | NO | SI | NO | NO
310 | I-CUCHI-5372720457-0001 | CUCHILLO PARA AUTOPSIA (110 MM) | INSTRUMENTAL | 537.272.0457 | 53101-2823 | PIEZA | 90 DIAS HABILES | 12 MESES | NO | NO | NO | NO | NO | NO | NO | NO | SI | NO | NO
311 | I-CUCHI-5372720465-0001 | CUCHILLO PARA AUTOPSIA (170 MM) | INSTRUMENTAL | 537.272.0465 | 53101-2824 | PIEZA | 90 DIAS HABILES | 12 MESES | NO | NO | NO | NO | NO | NO | NO | NO | SI | NO | NO
312 | I-CUNAS-SC-3211410-A001 | CUNA DE CALOR RADIANTE / INCUBADORA | EQUIPO MEDICO | 531.252.0033 | 53101-1440 | EQUIPO | 90 DIAS HABILES | 24 MESES | SI | SI | SI | NO | SI | SI | SEMESTRAL | SI | NO | SI | NO
313 | B-CUNAS-5312520033-0006 | CUNA DE CALOR RADIANTE CON FOTOTERAPIA OPCIONAL | EQUIPO MEDICO | 531.252.0033 | 53101-1440 | EQUIPO | 90 DIAS HABILES | 24 MESES | SI | SI | SI | NO | SI | SI | SEMESTRAL | SI | NO | SI | NO
314 | B-CUNAS-5132630046-0003 | CUÑA DE RELAJACION | MOBILIARIO MEDICO | 513.263.0046 | 53101-2113 | PIEZA | 90 DIAS HABILES | 12 MESES | NO | NO | NO | NO | NO | NO | NO | NO | NO | NO | NO
315 | B-CURET-5372510098-0002 | CURETA CK-6 | INSTRUMENTAL | 537.251.0098 | 53101-4065 | PIEZA | 90 DIAS HABILES | 12 MESES | NO | NO | NO | NO | NO | NO | NO | NO | SI | NO | NO
316 | B-CURET-5372510015-0002 | CURETA MC CALL (JUEGO) | INSTRUMENTAL | 537.251.0015 | 53101-4059 | SET | 90 DIAS HABILES | 12 MESES | NO | NO | NO | NO | NO | NO | NO | NO | SI | NO | NO
317 | I-CURET-5372510023-0001 | CURETA MEYERHOEFER JUEGO | INSTRUMENTAL | 537.251.0023 | 53201-0449 | SET | 90 DIAS HABILES | 12 MESES | NO | NO | NO | NO | NO | NO | NO | NO | SI | NO | NO
318 | I-DEPOS-5173010058-0001 | DEPOSITO PARA PAN | MOBILIARIO | SIN CLAVE | 51201-0022 | PIEZA | 90 DIAS HABILES | 12 MESES | NO | NO | NO | NO | NO | NO | NO | NO | SI | NO | NO
319 | I-DERMA-5312830200-0001 | DERMATOMO | EQUIPO MEDICO | 531.283.0200 | 53101-1452 | EQUIPO | 90 DIAS HABILES | 24 MESES | NO | NO | SI | NO | SI | SI | SEMESTRAL | SI | NO | NO | NO
320 | B-DERMA-5312830150-0002 | DERMATOMO BROWN | EQUIPO MEDICO | 531.283.0150 | 53101-1451 | EQUIPO | 90 DIAS HABILES | 24 MESES | NO | NO | SI | NO | SI | SI | SEMESTRAL | SI | NO | NO | NO
321 | B-DERMA-5312830028-0003 | DERMATOMO PARA PIEL QUEMADA | EQUIPO MEDICO | 531.283.0028 | 53101-1449 | EQUIPO | 90 DIAS HABILES | 24 MESES | NO | NO | SI | NO | SI | SI | SEMESTRAL | SI | NO | NO | NO
322 | B-DESFI-5312860017-0002 | DESFIBRILADOR EXTERNO AUTOMATICO | EQUIPO MEDICO | 531.286.0017 | 53101-1454 | EQUIPO | 90 DIAS HABILES | 24 MESES | SI | NO | SI | NO | SI | SI | SEMESTRAL | SI | NO | SI | NO
323 | B-DESFI-5311720022-0007 | DESFIBRILADOR MONITOR MARCAPASO PORTATIL | EQUIPO MEDICO | 531.172.0022 | 53101-1413 | EQUIPO | 90 DIAS HABILES | 24 MESES | SI | NO | SI | NO | SI | SI | SEMESTRAL | SI | NO | SI | NO
324 | B-DESFI-5312860215-0002 | DESFIBRILADOR MONITOR MULTIPARAMETRICO | EQUIPO MEDICO | 531.286.0215 | 53101-1455 | EQUIPO | 90 DIAS HABILES | 24 MESES | SI | NO | SI | NO | SI | SI | SEMESTRAL | SI | NO | SI | NO
325 | B-DESFI-5311720014-0002 | DESFIBRILADOR-MONITOR-MARCAPASOS | EQUIPO MEDICO | 531.172.0014 | 53101-1412 | EQUIPO | 90 DIAS HABILES | 24 MESES | SI | NO | SI | NO | SI | SI | SEMESTRAL | SI | NO | SI | NO
326 | I-DIABL-5190008700-0001 | DIABLITO DE CARGA | MOBILIARIO | SIN CLAVE | 51901-0087 | PIEZA | 90 DIAS HABILES | 12 MESES | NO | NO | NO | NO | NO | NO | NO | NO | NO | NO | NO
327 | B-DIAPA-5372900026-0002 | DIAPASON HARTMAN | INSTRUMENTAL | 537.290.0026 | 53101-4212 | PIEZA | 90 DIAS HABILES | 12 MESES | NO | NO | NO | NO | NO | NO | NO | NO | NO | NO | NO
328 | I-DIGIT-5318290784-B001 | DIGITALIZADOR DE MEDIANA PRODUCTIVIDAD | EQUIPO MEDICO | 531.829.0784 | 53101-1811 | EQUIPO | 90 DIAS HABILES | 24 MESES | SI | SI | SI | NO | SI | SI | SEMESTRAL | SI | NO | SI | NO
329 | B-DILAT-5373012573-0001 | DILATADOR HEGAR (3-4) | INSTRUMENTAL | 537.301.2573 | 53101-4260 | PIEZA | 90 DIAS HABILES | 12 MESES | NO | NO | NO | NO | NO | NO | NO | NO | SI | NO | NO
330 | B-DILAT-5373010163-0001 | DILATADORES SAVARY GUILLIARD (5 A 15 MM) | INSTRUMENTAL | 537.301.0163 | 53201-0449 | PIEZA | 90 DIAS HABILES | 12 MESES | NO | NO | NO | NO | NO | NO | NO | NO | SI | NO | NO
331 | B-DINAM-5310147300-0001 | DINAMOMETRO HIDRAULICO DE MANO | EQUIPO MEDICO | SIN CLAVE | 53101-0815 | EQUIPO | 90 DIAS HABILES | 12 MESES | NO | NO | NO | NO | NO | NO | NO | NO | NO | NO | NO
332 | B-DINAM-5313040056-0002 | DINAMOMETRO TIPO COLLINS | EQUIPO MEDICO | 531.304.0056 | 53101-1472 | PIEZA | 90 DIAS HABILES | 12 MESES | NO | NO | NO | NO | NO | NO | NO | NO | NO | NO | NO
333 | B-DISEC-5373160240-0001 | DISECTOR HURD (220 MM) | INSTRUMENTAL | 537.316.0240 | 53101-4303 | PIEZA | 90 DIAS HABILES | 12 MESES | NO | NO | NO | NO | NO | NO | NO | NO | SI | NO | NO
334 | B-DISEC-5373160315-0001 | DISECTOR LARESCO BAYONETA CURVA HACIA ABAJO (23 CM) | INSTRUMENTAL | 537.316.0315 | 53201-0449 | PIEZA | 90 DIAS HABILES | 12 MESES | NO | NO | NO | NO | NO | NO | NO | NO | SI | NO | NO
335 | B-DISEC-5373160323-0001 | DISECTOR LARESCO BAYONETA CURVA HACIA ARRIBA (23 CM) | INSTRUMENTAL | 537.316.0323 | 53201-0449 | PIEZA | 90 DIAS HABILES | 12 MESES | NO | NO | NO | NO | NO | NO | NO | NO | SI | NO | NO
336 | B-DISEC-5373160331-0001 | DISECTOR PENFIELD LARESCO (20.5 CM) | INSTRUMENTAL | 537.316.0331 | 53201-0449 | PIEZA | 90 DIAS HABILES | 12 MESES | NO | NO | NO | NO | NO | NO | NO | NO | SI | NO | NO
337 | B-DISEC-5353160251-0001 | DISECTOR PENFIELD NO 1 | INSTRUMENTAL | 535.316.0251 | 53101-2273 | PIEZA | 90 DIAS HABILES | 12 MESES | NO | NO | NO | NO | NO | NO | NO | NO | SI | NO | NO
338 | B-DISEC-5353160178-0001 | DISECTOR PENFIELD NO 2 | INSTRUMENTAL | 535.316.0178 | 53101-2269 | PIEZA | 90 DIAS HABILES | 12 MESES | NO | NO | NO | NO | NO | NO | NO | NO | SI | NO | NO
339 | B-DISEC-5353160186-0001 | DISECTOR PENFIELD NO 3 | INSTRUMENTAL | 535.316.0186 | 53101-2270 | PIEZA | 90 DIAS HABILES | 12 MESES | NO | NO | NO | NO | NO | NO | NO | NO | SI | NO | NO
340 | B-DISEC-5353160194-0001 | DISECTOR PENFIELD NO 4 | INSTRUMENTAL | 535.316.0194 | 53101-2271 | PIEZA | 90 DIAS HABILES | 12 MESES | NO | NO | NO | NO | NO | NO | NO | NO | SI | NO | NO
341 | B-DISEC-5373160554-0001 | DISECTOR RHOTON NO 6 | INSTRUMENTAL | 537.316.0554 | 53101-2850 | PIEZA | 90 DIAS HABILES | 12 MESES | NO | NO | NO | NO | NO | NO | NO | NO | SI | NO | NO
342 | B-DISPE-5233390052-1940 | DISPENSADOR DE AGUA ENVASADA | MOBILIARIO | SIN CLAVE | 51901-0291 | PIEZA | 90 DIAS HABILES | 12 MESES | NO | NO | SI | NO | NO | NO | NO | NO | NO | NO | NO
343 | I-DISPE-5310106900-0001 | DISPENSADOR DE GEL / JABON AUTOMATIZADO | MOBILIARIO | SIN CLAVE | 53101-1069 | PIEZA | 90 DIAS HABILES | 12 MESES | NO | SI | NO | NO | NO | NO | NO | NO | NO | NO | NO
344 | B-DISPE-5310106900-0003 | DISPENSADOR DE PAPEL HIGIENICO | MOBILIARIO | SIN CLAVE | 51901-0291 | PIEZA | 90 DIAS HABILES | 12 MESES | NO | SI | NO | NO | NO | NO | NO | NO | NO | NO | NO
345 | B-DISPE-5333080124-0005 | DISPENSADOR DE PARAFINA | EQUIPO DE LABORATORIO | 533.308.0124 | 53101-1228 | EQUIPO | 90 DIAS HABILES | 24 MESES | NO | NO | NO | NO | SI | SI | ANUAL | SI | NO | NO | NO
346 | I-DIVAN-5132190017-0001 | DIVAN (CHAISSE-LONGUE) | MOBILIARIO MEDICO | 513.219.0042 | 51201-0059 | PIEZA | 90 DIAS HABILES | 12 MESES | NO | NO | NO | NO | NO | NO | NO | NO | NO | NO | NO
347 | B-DOPPL-5319240056-0003 | DOPPLER PARA MEDIR FLUJO | EQUIPO MEDICO | 531.924.0056 | 53101-1843 | EQUIPO | 90 DIAS HABILES | 24 MESES | SI | NO | SI | NO | SI | SI | SEMESTRAL | SI | NO | SI | NO
348 | I-VIDEO-5313160086-0001 | DUODENOVIDEOSCOPIO PEDIATRICO | EQUIPO MEDICO | 531.316.0086 | 53101-1475 | EQUIPO | 90 DIAS HABILES | 24 MESES | SI | NO | NO | NO | SI | SI | SEMESTRAL | SI | NO | SI | NO
349 | B-VIDEO-5313160086-0003 | DUODENOVIDEOSCOPIO/DUODENOFIBROSCOPIO | EQUIPO MEDICO | 531.316.0086 | 53101-1475 | EQUIPO | 90 DIAS HABILES | 24 MESES | SI | NO | NO | NO | SI | SI | SEMESTRAL | SI | NO | SI | NO
350 | B-ECOCA-5313240201-0005 | ECOCARDIOGRAFO BIDIMENSIONAL DOPPLER COLOR | EQUIPO MEDICO | 531.324.0201 | 53101-1485 | EQUIPO | 90 DIAS HABILES | 24 MESES | SI | NO | SI | NO | SI | SI | SEMESTRAL | SI | NO | SI | NO
351 | B-ECOCA-5313240169-0003 | ECOCARDIOGRAFO TRIDIMENSIONAL DOPPLER COLOR | EQUIPO MEDICO | 531.324.0169 | 53101-1484 | EQUIPO | 90 DIAS HABILES | 24 MESES | SI | NO | SI | NO | SI | SI | SEMESTRAL | SI | NO | SI | NO
352 | B-ELAST-5313190013-0003 | ELASTOGRAFO ULTRASONICO | EQUIPO MEDICO | 531.319.0013 | 53101-1480 | EQUIPO | 90 DIAS HABILES | 24 MESES | SI | NO | SI | NO | SI | SI | SEMESTRAL | SI | NO | SI | NO
353 | B-ELECT-5310880181-0002 | ELECTROAUDIOMETRO OBJETIVO AUTOMATIZADO | EQUIPO MEDICO | 531.088.0181 | 53101-1350 | EQUIPO | 90 DIAS HABILES | 24 MESES | SI | NO | SI | NO | SI | SI | SEMESTRAL | SI | NO | SI | NO
354 | B-ELECT-5311680069-0012 | ELECTROCARDIOGRAFO MULTICANAL CON INTERPRETACION (AVANZADO) | EQUIPO MEDICO | 531.168.0069 | 53101-1411 | EQUIPO | 90 DIAS HABILES | 24 MESES | SI | NO | SI | NO | SI | SI | SEMESTRAL | SI | NO | SI | NO
355 | B-ELECT-5311680069-0013 | ELECTROCARDIOGRAFO MULTICANAL CON INTERPRETACION (BASICO) | EQUIPO MEDICO | 531.168.0069 | 53101-1411 | EQUIPO | 90 DIAS HABILES | 24 MESES | SI | NO | SI | NO | SI | SI | SEMESTRAL | SI | NO | SI | NO
356 | B-ELECT-5311680069-0009 | ELECTROCARDIOGRAFO MULTICANAL CON INTERPRETACION (INTERMEDIO) | EQUIPO MEDICO | 531.168.0069 | 53101-1411 | EQUIPO | 90 DIAS HABILES | 24 MESES | SI | NO | SI | NO | SI | SI | SEMESTRAL | SI | NO | SI | NO
357 | B-ELECT-5313280140-0002 | ELECTROCAUTERIO DENTAL | EQUIPO MEDICO | 531.328.0140 | 53101-1497 | EQUIPO | 90 DIAS HABILES | 24 MESES | SI | NO | SI | NO | SI | SI | SEMESTRAL | SI | NO | NO | NO
358 | I-ELECT-5319250022-0001 | ELECTROENCEFALOGRAFO (32 CANALES) | EQUIPO MEDICO | 531.925.0022 | 53101-1846 | EQUIPO | 90 DIAS HABILES | 24 MESES | SI | SI | SI | NO | SI | SI | SEMESTRAL | SI | NO | SI | NO
359 | B-ELECT-5313800103-0003 | ELECTROESTIMULADOR NEUROMUSCULAR DE ALTO VOLTAJE CORRIENTE PULSATIL Y DETECCION | EQUIPO MEDICO | 531.380.0103 | 53101-1571 | EQUIPO | 90 DIAS HABILES | 24 MESES | SI | NO | SI | NO | SI | SI | SEMESTRAL | SI | NO | SI | NO
360 | B-ELECT-5313800806-0004 | ELECTROESTIMULADOR NEUROMUSCULAR DE BAJO VOLTAJE Y CORRIENTES DIADINAMICAS | EQUIPO MEDICO | 531.380.0806 | 53101-1574 | EQUIPO | 90 DIAS HABILES | 24 MESES | SI | NO | SI | NO | SI | SI | SEMESTRAL | SI | NO | SI | NO
361 | B-ELECT-5313330317-0005 | ELECTROMIOGRAFO (4 CANALES) | EQUIPO MEDICO | 531.333.0317 | 53101-1510 | EQUIPO | 90 DIAS HABILES | 24 MESES | SI | NO | SI | NO | SI | SI | SEMESTRAL | SI | NO | SI | NO
362 | I-ELECT-5316350114-0001 | ELECTROMOTOR PARA CIRUGIA | EQUIPO MEDICO | 531.635.0114 | 53101-1731 | EQUIPO | 90 DIAS HABILES | 24 MESES | SI | NO | SI | NO | SI | SI | SEMESTRAL | SI | NO | SI | NO
363 | B-ELECT-5313800087-0002 | ELECTRONISTAGMOGRAFO (ESTIMULO OIDO INTERNO) | EQUIPO MEDICO | 531.380.0087 | 53101-1570 | EQUIPO | 90 DIAS HABILES | 24 MESES | SI | SI | NO | NO | SI | SI | SEMESTRAL | SI | NO | NO | NO
364 | B-ELECT-5313800905-0003 | ELECTRONISTAGMOGRAFO (OPTOQUINETICO Y VESTIBULAR CON SILLA ROTATORIA) | EQUIPO MEDICO | 531.380.0905 | 53101-1575 | EQUIPO | 90 DIAS HABILES | 24 MESES | SI | SI | SI | NO | SI | SI | SEMESTRAL | SI | NO | SI | NO
365 | I-ELECT-5313220013-0002 | ELECTRORRETINOGRAFO | EQUIPO MEDICO | 531.322.0013 | 53101-1482 | EQUIPO | 90 DIAS HABILES | 24 MESES | SI | SI | SI | NO | SI | SI | SEMESTRAL | SI | NO | SI | NO
366 | B-ELEVA-5373270551-0002 | ELEVADOR APICAL FLOHR DERECHO | INSTRUMENTAL | 537.327.0551 | 53201-0449 | PIEZA | 90 DIAS HABILES | 12 MESES | NO | NO | NO | NO | NO | NO | NO | NO | SI | NO | NO
367 | B-ELEVA-5373270700-0002 | ELEVADOR APICAL FLOHR IZQUIERDO | INSTRUMENTAL | 537.327.0700 | 53201-0449 | PIEZA | 90 DIAS HABILES | 12 MESES | NO | NO | NO | NO | NO | NO | NO | NO | SI | NO | NO
368 | B-ELEVA-5373272797-0004 | ELEVADOR APICAL FLOHR RECTO | INSTRUMENTAL | 537.327.2797 | 53101-4369 | PIEZA | 90 DIAS HABILES | 12 MESES | NO | NO | NO | NO | NO | NO | NO | NO | SI | NO | NO
369 | I-ELEVA-5373270452-0001 | ELEVADOR BEIN DE 2 A 3 MM ANCHO DE HOJA | INSTRUMENTAL | 537.327.0452 | 53101-4330 | PIEZA | 90 DIAS HABILES | 12 MESES | NO | NO | NO | NO | NO | NO | NO | NO | SI | NO | NO
370 | I-ELEVA-5373272664-0001 | ELEVADOR BEIN DE 4MM ANCHO DE HOJA | INSTRUMENTAL | 537.327.2664 | 53101-4359 | PIEZA | 90 DIAS HABILES | 12 MESES | NO | NO | NO | NO | NO | NO | NO | NO | SI | NO | NO
371 | B-ELEVA-5373272847-0001 | ELEVADOR COBB (240 A 280 MM) | INSTRUMENTAL | 537.327.2847 | 53201-0449 | PIEZA | 90 DIAS HABILES | 12 MESES | NO | NO | NO | NO | NO | NO | NO | NO | SI | NO | NO
372 | B-ELEVA-5373272896-0001 | ELEVADOR CUSHING (170 A 195 MM) | INSTRUMENTAL | 537.327.2896 | 53101-4379 | PIEZA | 90 DIAS HABILES | 12 MESES | NO | NO | NO | NO | NO | NO | NO | NO | SI | NO | NO
373 | I-ELEVA-5373271534-0001 | ELEVADOR SELDIN DE BANDERA DERECHO CON HOJA GRANDE | INSTRUMENTAL | 537.327.1534 | 53101-4352 | PIEZA | 90 DIAS HABILES | 12 MESES | NO | NO | NO | NO | NO | NO | NO | NO | SI | NO | NO
374 | I-ELEVA-5373271609-0001 | ELEVADOR SELDIN DE BANDERA IZQUIERDO CON HOJA GRANDE | INSTRUMENTAL | 537.327.1609 | 53101-4353 | PIEZA | 90 DIAS HABILES | 12 MESES | NO | NO | NO | NO | NO | NO | NO | NO | SI | NO | NO
375 | I-ELEVA-5373270809-0001 | ELEVADOR TIPO CRYER WHITE DERECHO CON HOJA GRANDE | INSTRUMENTAL | 537.327.0809 | 53101-4344 | PIEZA | 90 DIAS HABILES | 12 MESES | NO | NO | NO | NO | NO | NO | NO | NO | SI | NO | NO
376 | I-ELEVA-5373270957-0001 | ELEVADOR TIPO CRYER WHITE DERECHO CON HOJA PEQUEÑA | INSTRUMENTAL | 537.327.0957 | 53101-4346 | PIEZA | 90 DIAS HABILES | 12 MESES | NO | NO | NO | NO | NO | NO | NO | NO | SI | NO | NO
377 | I-ELEVA-5373270908-0001 | ELEVADOR TIPO CRYER WHITE IZQUIERDO CON HOJA GRANDE | INSTRUMENTAL | 537.327.0908 | 53101-4345 | PIEZA | 90 DIAS HABILES | 12 MESES | NO | NO | NO | NO | NO | NO | NO | NO | SI | NO | NO
378 | I-ELEVA-5373271104-0001 | ELEVADOR TIPO CRYER WHITE IZQUIERDO CON HOJA PEQUEÑA | INSTRUMENTAL | 537.327.1104 | 53101-4347 | PIEZA | 90 DIAS HABILES | 12 MESES | NO | NO | NO | NO | NO | NO | NO | NO | SI | NO | NO
379 | I-ENDOS-5318570925-0001 | ENDOSCOPIO NASAL RIGIDO | EQUIPO MEDICO | 531.857.0925 | 53101-1828 | EQUIPO | 90 DIAS HABILES | 24 MESES | SI | NO | NO | NO | SI | SI | SEMESTRAL | SI | NO | SI | NO
380 | B-ENDOS-5319420021-0002 | ENDOSCOPIO NEUROQUIRURGICO RIGIDO | EQUIPO MEDICO | 531.942.0021 | 53101-1870 | EQUIPO | 90 DIAS HABILES | 24 MESES | SI | NO | SI | NO | SI | SI | SEMESTRAL | SI | NO | NO | NO
381 | B-ENDOS-5319420021-0003 | ENDOSCOPIO NEUROQUIRURGICO RIGIDO (PEDIATRICO) | EQUIPO MEDICO | 531.942.0021 | 53101-1870 | EQUIPO | 90 DIAS HABILES | 24 MESES | SI | NO | NO | NO | SI | SI | SEMESTRAL | SI | NO | SI | NO
382 | I-ENTER-5310005300-A001 | ENTERO DE ACERO INOXIDABLE | MOBILIARIO | SIN CLAVE | 53101-2199 | PIEZA | 90 DIAS HABILES | 12 MESES | NO | NO | NO | NO | NO | NO | NO | NO | SI | NO | NO
383 | B-EQUIP-SC-5415190-0001 | EQUIPO DE ATRESIA ESOFAGICA | INSTRUMENTAL | SIN CLAVE | 53201-0449 | SET | 90 DIAS HABILES | 12 MESES | NO | NO | NO | NO | NO | NO | NO | NO | SI | NO | NO
384 | B-EQUIP-SC-5434351-0001 | EQUIPO DE CIERRE DE COLOSTOMIA EN ADULTO | INSTRUMENTAL | SIN CLAVE | 53201-0449 | SET | 90 DIAS HABILES | 12 MESES | NO | NO | NO | NO | NO | NO | NO | NO | SI | NO | NO
385 | B-SETSD-SC-5315200-0002 | EQUIPO DE CIRUGIA PARA RESECCION TRANSURETRAL | INSTRUMENTAL | SIN CLAVE | 53201-0449 | SET | 90 DIAS HABILES | 12 MESES | NO | NO | NO | NO | NO | NO | NO | NO | SI | NO | NO
386 | B-SETSD-SC-5391920-0002 | EQUIPO DE CISTOPEXIA | INSTRUMENTAL | SIN CLAVE | 53201-0449 | SET | 90 DIAS HABILES | 12 MESES | NO | NO | NO | NO | NO | NO | NO | NO | SI | NO | NO
387 | B-SETSD-SC-5315300-0002 | EQUIPO DE COCCIGECTOMIA | INSTRUMENTAL | SIN CLAVE | 53201-0449 | SET | 90 DIAS HABILES | 12 MESES | NO | NO | NO | NO | NO | NO | NO | NO | SI | NO | NO
388 | B-EQUIP-SC-5332016-0001 | EQUIPO DE COLOCACION DE CATETER TENCOFF PERITONEO | INSTRUMENTAL | SIN CLAVE | 53201-0449 | SET | 90 DIAS HABILES | 12 MESES | NO | NO | NO | NO | NO | NO | NO | NO | SI | NO | NO
389 | B-EQUIP-SC-5315120-0002 | EQUIPO DE COLOSTOMIA | INSTRUMENTAL | SIN CLAVE | 53201-0449 | SET | 90 DIAS HABILES | 12 MESES | NO | NO | NO | NO | NO | NO | NO | NO | SI | NO | NO
390 | B-EQUIP-SC-5390000-0002 | EQUIPO DE CONDUCTO ILEAL | INSTRUMENTAL | SIN CLAVE | 53201-0449 | SET | 90 DIAS HABILES | 12 MESES | NO | NO | NO | NO | NO | NO | NO | NO | SI | NO | NO
391 | B-EQUIP-SC-5315140-0002 | EQUIPO DE CONEXION | INSTRUMENTAL | SIN CLAVE | 53201-0449 | SET | 90 DIAS HABILES | 12 MESES | NO | NO | NO | NO | NO | NO | NO | NO | SI | NO | NO
392 | B-EQUIP-SC-5321180-0003 | EQUIPO DE CURACION (4 PIEZAS) | INSTRUMENTAL | SIN CLAVE | 53201-0449 | SET | 90 DIAS HABILES | 12 MESES | NO | NO | NO | NO | NO | NO | NO | NO | SI | NO | NO
393 | B-EQUIP-SC-5321180-0004 | EQUIPO DE CURACION (5 PIEZAS) | INSTRUMENTAL | SIN CLAVE | 53201-0449 | SET | 90 DIAS HABILES | 12 MESES | NO | NO | NO | NO | NO | NO | NO | NO | SI | NO | NO
394 | B-EQUIP-5310880173-0003 | EQUIPO DE EMISIONES OTOACUSTICAS | EQUIPO MEDICO | 531.088.0173 | 53101-1349 | EQUIPO | 90 DIAS HABILES | 24 MESES | SI | SI | SI | NO | SI | SI | SEMESTRAL | SI | NO | SI | NO
395 | I-EQUIP-5311070170-0001 | EQUIPO DE FLUIDOTERAPIA PARA MIEMBROS INFERIORES | EQUIPO MEDICO | 531.107.0170 | 53101-1357 | EQUIPO | 90 DIAS HABILES | 12 MESES | SI | NO | SI | NO | SI | SI | ANUAL | SI | NO | NO | NO
396 | B-EQUIP-5313080011-0002 | EQUIPO DE HIDRODISECCION DE TEJIDOS SUAVES | EQUIPO MEDICO | 531.308.0011 | 53101-1474 | EQUIPO | 90 DIAS HABILES | 24 MESES | SI | SI | SI | NO | SI | SI | SEMESTRAL | SI | NO | SI | NO
397 | B-EQUIP-SC-5931319-0001 | EQUIPO DE INSTALACION CATETER PARA HEMODIALISIS Y/O SUTURA | INSTRUMENTAL | SIN CLAVE | 53201-0449 | SET | 90 DIAS HABILES | 12 MESES | NO | NO | NO | NO | NO | NO | NO | NO | SI | NO | NO
398 | B-EQUIP-SC-5125000-0002 | EQUIPO DE LAPAROTOMIA EXPLORADORA | INSTRUMENTAL | SIN CLAVE | 53201-0449 | SET | 90 DIAS HABILES | 12 MESES | NO | NO | NO | NO | NO | NO | NO | NO | SI | NO | NO
399 | B-EQUIP-SC-5125000-0003 | EQUIPO DE LAPAROTOMIA EXPLORADORA | INSTRUMENTAL | 537.830.0344 | 53101-6395 | SET | 90 DIAS HABILES | 12 MESES | NO | NO | NO | NO | NO | NO | NO | NO | SI | NO | NO
400 | B-EQUIP-5640021159-0002 | EQUIPO DE LASER TERAPEUTICO PARA REHABILITACION | EQUIPO MEDICO | 564.002.1159 | 53101-2188 | EQUIPO | 90 DIAS HABILES | 24 MESES | SI | NO | SI | NO | SI | SI | SEMESTRAL | SI | NO | SI | NO
401 | B-EQUIP-SC-5412203-0001 | EQUIPO DE LIBERACION DEL TUNEL DEL CARPIO | INSTRUMENTAL | SIN CLAVE | 53201-0449 | SET | 90 DIAS HABILES | 12 MESES | NO | NO | NO | NO | NO | NO | NO | NO | SI | NO | NO
402 | B-EQUIP-SC-5131000-0002 | EQUIPO DE MASTECTOMIA | INSTRUMENTAL | SIN CLAVE | 53201-0449 | SET | 90 DIAS HABILES | 12 MESES | NO | NO | NO | NO | NO | NO | NO | NO | SI | NO | NO
403 | B-EQUIP-SC-5413000-0001 | EQUIPO DE MEATOTOMIA | INSTRUMENTAL | SIN CLAVE | 53201-0449 | SET | 90 DIAS HABILES | 12 MESES | NO | NO | NO | NO | NO | NO | NO | NO | SI | NO | NO
404 | B-EQUIP-5313412571-0002 | EQUIPO DE RAYOS X CON FLUROSCOPIA MOVIL DIGITAL TIPO ARCO EN "C" | EQUIPO MEDICO | 531.341.2571 | 53101-1541 | EQUIPO | 90 DIAS HABILES | 24 MESES | SI | SI | SI | NO | SI | SI | SEMESTRAL | SI | NO | SI | NO
405 | B-EQUIP-SC-5419211-0004 | EQUIPO DE SUTURA (12 PIEZAS) | INSTRUMENTAL | SIN CLAVE | 53201-0449 | SET | 90 DIAS HABILES | 12 MESES | NO | NO | NO | NO | NO | NO | NO | NO | SI | NO | NO
406 | B-EQUIP-SC-5419211-0002 | EQUIPO DE SUTURA (13 PIEZAS) | INSTRUMENTAL | SIN CLAVE | 53101-0167 | SET | 90 DIAS HABILES | 12 MESES | NO | NO | NO | NO | NO | NO | NO | NO | SI | NO | NO
407 | B-EQUIP-SC-5419211-0001 | EQUIPO DE SUTURA (16 PIEZAS) | INSTRUMENTAL | SIN CLAVE | 53101-0167 | SET | 90 DIAS HABILES | 12 MESES | NO | NO | NO | NO | NO | NO | NO | NO | SI | NO | NO
408 | B-EQUIP-SC-5211400-0001 | EQUIPO DE TENORRAFIA | INSTRUMENTAL | SIN CLAVE | 53201-0449 | SET | 90 DIAS HABILES | 12 MESES | NO | NO | NO | NO | NO | NO | NO | NO | SI | NO | NO
409 | B-EQUIP-5318840054-0002 | EQUIPO DE TRACCION CERVICAL | EQUIPO MEDICO | 531.884.0054 | 53101-1836 | EQUIPO | 90 DIAS HABILES | 24 MESES | SI | NO | SI | NO | SI | SI | ANUAL | SI | NO | SI | NO
410 | I-EQUIP-5190023600-0002 | EQUIPO DIGITAL PARA CONTROL DE ASISTENCIAS | MOBILIARIO | SIN CLAVE | 51901-0236 | PIEZA | 90 DIAS HABILES | 12 MESES | NO | NO | SI | NO | NO | NO | NO | NO | NO | NO | NO
411 | B-EQUIP-5333421476-0002 | EQUIPO ELECTRICO PARA CONEXION ESTERIL | EQUIPO DE LABORATORIO | 533.342.1476 | 53101-6539 | EQUIPO | 90 DIAS HABILES | 24 MESES | SI | NO | SI | NO | SI | SI | SEMESTRAL | SI | NO | NO | NO
412 | B-EQUIP-5313450321-0005 | EQUIPO NEUMATICO PARA ISQUEMIA | EQUIPO MEDICO | 531.345.0321 | 53101-1545 | EQUIPO | 90 DIAS HABILES | 24 MESES | SI | NO | SI | NO | SI | SI | SEMESTRAL | SI | NO | SI | NO
413 | B-EQUIP-5310720064-0003 | EQUIPO PARA ARTROSCOPIA | EQUIPO MEDICO | 531.072.0064 | 53101-1336 | EQUIPO | 90 DIAS HABILES | 24 MESES | SI | SI | SI | NO | SI | SI | SEMESTRAL | SI | NO | SI | NO
414 | B-EQUIP-5336090120-0002 | EQUIPO PARA DIAGNOSTICO VASCULAR PERIFERICO | EQUIPO MEDICO | 533.609.0120 | 53101-1881 | EQUIPO | 90 DIAS HABILES | 24 MESES | SI | NO | SI | NO | SI | SI | SEMESTRAL | SI | NO | SI | NO
415 | B-EQUIP-5640020953-0003 | EQUIPO PARA FORTALECIMIENTO DE EXTREMIDADES INFERIORES | EQUIPO MEDICO | 564.002.0953 | 53101-2173 | EQUIPO | 90 DIAS HABILES | 24 MESES | SI | NO | SI | NO | SI | SI | ANUAL | SI | NO | NO | NO
416 | B-EQUIP-5640020946-0003 | EQUIPO PARA FORTALECIMIENTO DE EXTREMIDADES SUPERIORES E INFERIORES | EQUIPO MEDICO | 564.002.0946 | 53101-2172 | EQUIPO | 90 DIAS HABILES | 24 MESES | SI | NO | SI | NO | SI | SI | ANUAL | SI | NO | NO | NO
417 | B-EQUIP-5640020656-0002 | EQUIPO PARA LA EVALUACION Y FORTALECIMIENTO DE CUADRICEPS | EQUIPO MEDICO | 564.002.0656 | 53101-2152 | EQUIPO | 90 DIAS HABILES | 24 MESES | SI | NO | SI | NO | SI | SI | ANUAL | SI | NO | SI | NO
418 | B-EQUIP-5315640267-0006 | EQUIPO PARA LAPAROSCOPIA | EQUIPO MEDICO | 531.564.0267 | 53101-1655 | EQUIPO | 90 DIAS HABILES | 24 MESES | SI | SI | SI | NO | SI | SI | SEMESTRAL | SI | NO | SI | NO
419 | I-EQUIP-5313280215-0001 | EQUIPO PARA SELLADO DE VASOS | EQUIPO MEDICO | 531.328.0215 | 53101-1501 | EQUIPO | 90 DIAS HABILES | 24 MESES | SI | NO | SI | NO | SI | SI | SEMESTRAL | SI | NO | SI | NO
420 | B-EQUIP-5318480027-0004 | EQUIPO PARA TAMIZ AUDITIVO (EMISIONES OTOACUSTICAS) | EQUIPO MEDICO | 531.848.0027 | 53101-1827 | EQUIPO | 90 DIAS HABILES | 24 MESES | SI | NO | SI | NO | SI | SI | SEMESTRAL | SI | NO | SI | NO
421 | B-EQUIP-5313400235-0002 | EQUIPO PARA TERAPIA DE REEMPLAZO RENAL CONTINUO | EQUIPO MEDICO | 531.340.0235 | 53101-1516 | EQUIPO | 90 DIAS HABILES | 24 MESES | SI | SI | SI | NO | SI | SI | SEMESTRAL | SI | NO | SI | NO
422 | B-EQUIP-5338600041-0009 | EQUIPO PARA TINCION AUTOMATIZADA DE TEJIDOS | EQUIPO DE LABORATORIO | 533.860.0041 | 53101-1310 | EQUIPO | 90 DIAS HABILES | 24 MESES | SI | NO | SI | NO | SI | SI | SEMESTRAL | SI | NO | NO | NO
423 | I-TRACC-5318840153-0001 | EQUIPO PARA TRACCION CERVICO-PELVICO-TORACICA | EQUIPO MEDICO | 531.884.0153 | 53101-1837 | EQUIPO | 90 DIAS HABILES | 24 MESES | SI | NO | SI | NO | SI | SI | ANUAL | SI | NO | SI | NO
424 | I-UROAN-5333421385-0003 | EQUIPO PARA UROANALISIS | EQUIPO DE LABORATORIO | 533.342.1385 | 53101-1232 | EQUIPO | 90 DIAS HABILES | 24 MESES | NO | NO | SI | NO | SI | SI | SEMESTRAL | SI | NO | NO | NO
425 | B-EQUIP-SC-1952100-0001 | EQUIPO UNIVERSAL | INSTRUMENTAL | SIN CLAVE | 53201-0449 | SET | 90 DIAS HABILES | 12 MESES | NO | NO | NO | NO | NO | NO | NO | NO | SI | NO | NO
426 | B-ERGOM-5313430174-0003 | ERGOMETRO PARA MIEMBROS INFERIORES | EQUIPO MEDICO | 531.343.0174 | 53101-1542 | EQUIPO | 90 DIAS HABILES | 12 MESES | NO | NO | SI | NO | SI | SI | ANUAL | SI | NO | NO | NO
427 | I-ERGOM-5313430182-0001 | ERGOMETRO PARA MIEMBROS SUPERIORES | EQUIPO MEDICO | 531.343.0182 | 53101-1543 | EQUIPO | 90 DIAS HABILES | 12 MESES | NO | NO | SI | NO | SI | SI | ANUAL | SI | NO | NO | NO
428 | B-ESCAL-5193150017-0004 | ESCALERA DE TIJERA (10 PELDAÑOS) | MOBILIARIO | SIN CLAVE | 51901-0106 | PIEZA | 90 DIAS HABILES | 12 MESES | NO | NO | NO | NO | NO | NO | NO | NO | NO | NO | NO
429 | I-ESCAL-5193150017-0001 | ESCALERA DE TIJERA DE (3 PELDAÑOS) | MOBILIARIO | SIN CLAVE | 51901-0106 | PIEZA | 90 DIAS HABILES | 12 MESES | NO | NO | NO | NO | NO | NO | NO | NO | NO | NO | NO
430 | I-ESCAL-5193150017-0002 | ESCALERA DE TIJERA DE (5 PELDAÑOS) | MOBILIARIO | SIN CLAVE | 51901-0106 | PIEZA | 90 DIAS HABILES | 12 MESES | NO | NO | NO | NO | NO | NO | NO | NO | NO | NO | NO
431 | I-ESCAL-5193150017-0003 | ESCALERA DE TIJERA DE (7 PELDAÑOS) | MOBILIARIO | SIN CLAVE | 51901-0106 | PIEZA | 90 DIAS HABILES | 12 MESES | NO | NO | NO | NO | NO | NO | NO | NO | NO | NO | NO
432 | I-ESCAL-5190010700-0001 | ESCALERA METALICA PARA ALMACEN | MOBILIARIO | SIN CLAVE | 51901-0107 | PIEZA | 90 DIAS HABILES | 12 MESES | NO | NO | NO | NO | NO | NO | NO | NO | NO | NO | NO
433 | B-ESCAL-5640021225-0004 | ESCALERA Y RAMPA CON BARANDAL (ELECTROMECANICA) | MOBILIARIO MEDICO | SIN CLAVE | 53101-2190 | PIEZA | 90 DIAS HABILES | 12 MESES | NO | SI | NO | NO | SI | SI | ANUAL | SI | NO | NO | NO
434 | B-ESCAL-5640021225-0005 | ESCALERA Y RAMPA CON BARANDAL (MADERA) | MOBILIARIO MEDICO | SIN CLAVE | 53101-2190 | PIEZA | 90 DIAS HABILES | 12 MESES | NO | SI | SI | NO | NO | NO | NO | SI | NO | NO | NO
435 | B-ESCAL-5133520111-0001 | ESCALERILLA DE DOS PELDAÑOS | MOBILIARIO MEDICO | 513.352.0111 | 51201-0060 | PIEZA | 90 DIAS HABILES | 12 MESES | NO | NO | NO | NO | NO | NO | NO | NO | NO | NO | NO
436 | I-ESCAL-5640020540-0001 | ESCALERILLA DE MADERA | MOBILIARIO MEDICO | 564.002.0540 | 53101-2145 | PIEZA | 90 DIAS HABILES | 12 MESES | NO | NO | NO | NO | NO | NO | NO | NO | NO | NO | NO
437 | I-ESCRI-5110002200-0001 | ESCRITORIO CON CUBIERTA PLANA DE 2 GAVETAS DEL LADO DERECHO | MOBILIARIO | SIN CLAVE | 51101-0022 | PIEZA | 90 DIAS HABILES | 12 MESES | NO | SI | NO | NO | NO | NO | NO | NO | NO | NO | NO
438 | I-ESCRI-5113390347-0001 | ESCRITORIO CON PEDESTAL Y LATERAL | MOBILIARIO | SIN CLAVE | 51101-0022 | PIEZA | 90 DIAS HABILES | 12 MESES | NO | SI | NO | NO | NO | NO | NO | NO | NO | NO | NO
439 | I-ESCRI-5110002200-0002 | ESCRITORIO EJECUTIVO CON 2 CAJONES Y ARCHIVERO | MOBILIARIO | SIN CLAVE | 51101-0022 | PIEZA | 90 DIAS HABILES | 12 MESES | NO | SI | NO | NO | NO | NO | NO | NO | NO | NO | NO
440 | I-ESCRI-5110002200-A003 | ESCRITORIO EN L CON ARCHIVERO MOVIL | MOBILIARIO | SIN CLAVE | 51101-0022 | PIEZA | 90 DIAS HABILES | 12 MESES | NO | SI | NO | NO | NO | NO | NO | NO | NO | NO | NO
441 | I-ESCRI-SC-5130000-0001 | ESCRITORIO MEDICO CON CAJON LATERAL | MOBILIARIO | SIN CLAVE | 51101-0022 | PIEZA | 90 DIAS HABILES | 12 MESES | NO | SI | NO | NO | NO | NO | NO | NO | NO | NO | NO
442 | I-ESCRI-5113391242-0001 | ESCRITORIO OPERATIVO (4 PERSONAS) | MOBILIARIO | SIN CLAVE | 51101-0156 | PIEZA | 90 DIAS HABILES | 12 MESES | NO | SI | NO | NO | NO | NO | NO | NO | NO | NO | NO
443 | B-ESCRI-5112630343-0003 | ESCRITORIO PARA DIRECCION | MOBILIARIO | SIN CLAVE | 51101-0146 | PIEZA | 90 DIAS HABILES | 12 MESES | NO | SI | NO | NO | NO | NO | NO | NO | NO | NO | NO
444 | I-ESCRI-SC-5200000-0001 | ESCRITORIO TIPO BALA | MOBILIARIO | SIN CLAVE | 51101-0022 | PIEZA | 90 DIAS HABILES | 12 MESES | NO | SI | NO | NO | NO | NO | NO | NO | NO | NO | NO
445 | I-ESCUR-SC-5000000-0001 | ESCURRIDOR PARA TUBOS Y MATRACES | MOBILIARIO | SIN CLAVE | 53101-0341 | PIEZA | 90 DIAS HABILES | 12 MESES | NO | NO | NO | NO | NO | NO | NO | NO | NO | NO | NO
446 | B-ESFIG-5311160377-0006 | ESFIGMOMANOMETRO ANEROIDE DE PARED | EQUIPO MEDICO | 531.116.0377 | 53101-1368 | EQUIPO | 90 DIAS HABILES | 12 MESES | NO | SI | NO | NO | SI | SI | SEMESTRAL | SI | NO | NO | NO
447 | B-ESFIG-5311160369-0013 | ESFIGMOMANOMETRO ANEROIDE PORTATIL (DE PEDESTAL) | EQUIPO MEDICO | 531.116.0369 | 53101-1367 | EQUIPO | 90 DIAS HABILES | 12 MESES | NO | NO | NO | NO | SI | SI | SEMESTRAL | SI | NO | NO | NO
448 | B-ESPAT-5373700912-0004 | ESPATULA BEALE | INSTRUMENTAL | 537.370.0912 | 53201-0449 | PIEZA | 90 DIAS HABILES | 12 MESES | NO | NO | NO | NO | NO | NO | NO | NO | SI | NO | NO
449 | B-ESPAT-5373700029-0002 | ESPATULA METALICA NO 3 | INSTRUMENTAL | 537.370.0029 | 53101-2855 | PIEZA | 90 DIAS HABILES | 12 MESES | NO | NO | NO | NO | NO | NO | NO | NO | SI | NO | NO
450 | I-ESPAT-5373700128-0001 | ESPATULA PARA RESINA DE PLASTICO | INSTRUMENTAL | 537.370.0128 | 53101-4475 | PIEZA | 90 DIAS HABILES | 12 MESES | NO | NO | NO | NO | NO | NO | NO | NO | SI | NO | NO
451 | B-ESPEC-5333610045-0002 | ESPECTROFOTOMETRO DE RANGO VISIBLE | EQUIPO DE LABORATORIO | 533.361.0045 | 53101-1239 | EQUIPO | 90 DIAS HABILES | 24 MESES | SI | NO | SI | NO | SI | SI | SEMESTRAL | SI | NO | NO | NO
452 | B-ESPEC-5373750180-0001 | ESPECULO AURICULAR BOUCHERON (4 A 7.2 MM) | INSTRUMENTAL | 537.375.0180 | 53201-0449 | PIEZA | 90 DIAS HABILES | 12 MESES | NO | NO | NO | NO | NO | NO | NO | NO | SI | NO | NO
453 | B-ESPEJ-5373832251-0002 | ESPEJO BUCAL NO 5 | INSTRUMENTAL | 537.383.2251 | 53101-4538 | PIEZA | 90 DIAS HABILES | 12 MESES | NO | NO | NO | NO | NO | NO | NO | NO | SI | NO | NO
454 | I-ESPEJ-5640020995-0001 | ESPEJO DE TRES SECCIONES | MOBILIARIO MEDICO | 564.002.0995 | 53101-2176 | PIEZA | 90 DIAS HABILES | 12 MESES | NO | SI | NO | NO | NO | NO | NO | NO | NO | NO | NO
455 | I-ESPEJ-5640020466-0001 | ESPEJO DE UNA SECCION | MOBILIARIO MEDICO | 564.002.0466 | 53101-2143 | PIEZA | 90 DIAS HABILES | 12 MESES | NO | SI | NO | NO | NO | NO | NO | NO | NO | NO | NO
456 | I-ESPEJ-5373830024-0001 | ESPEJO DENTAL NO 3 | INSTRUMENTAL | 537.383.0024 | 53101-4516 | PIEZA | 90 DIAS HABILES | 12 MESES | NO | NO | NO | NO | NO | NO | NO | NO | SI | NO | NO
457 | I-ESPEJ-5373830081-0001 | ESPEJO DENTAL NO 5 | INSTRUMENTAL | 537.383.0081 | 53201-0449 | PIEZA | 90 DIAS HABILES | 12 MESES | NO | NO | NO | NO | NO | NO | NO | NO | SI | NO | NO
458 | B-ESPEJ-5373832293-0001 | ESPEJO LARINGEO (16 MM) | INSTRUMENTAL | 537.383.2293 | 53201-0449 | PIEZA | 90 DIAS HABILES | 12 MESES | NO | NO | NO | NO | NO | NO | NO | NO | SI | NO | NO
459 | I-ESPEJ-5640020987-0001 | ESPEJO PARA VALORAR POSTURA | MOBILIARIO MEDICO | 564.002.0987 | 53101-2175 | PIEZA | 90 DIAS HABILES | 12 MESES | NO | SI | NO | NO | NO | NO | NO | NO | NO | NO | NO
460 | B-ESPEJ-5373830040-0001 | ESPEJO PRATT (15 CM) | INSTRUMENTAL | 537.383.0040 | 53201-0449 | PIEZA | 90 DIAS HABILES | 12 MESES | NO | NO | NO | NO | NO | NO | NO | NO | SI | NO | NO
461 | I-ESPEJ-5373750305-0001 | ESPEJO VAGINAL GRAVES O PEDERSON CHICO | INSTRUMENTAL | 537.375.0305 | 53101-4500 | PIEZA | 90 DIAS HABILES | 12 MESES | NO | NO | NO | NO | NO | NO | NO | NO | SI | NO | NO
462 | I-ESPEJ-5373750313-0001 | ESPEJO VAGINAL GRAVES O PEDERSON GRANDE | INSTRUMENTAL | 537.375.0313 | 53101-4501 | PIEZA | 90 DIAS HABILES | 12 MESES | NO | NO | NO | NO | NO | NO | NO | NO | SI | NO | NO
463 | I-ESPEJ-5373750321-0001 | ESPEJO VAGINAL GRAVES O PEDERSON TAMAÑO MEDIANO | INSTRUMENTAL | 537.375.0321 | 53101-4502 | PIEZA | 90 DIAS HABILES | 12 MESES | NO | NO | NO | NO | NO | NO | NO | NO | SI | NO | NO
464 | I-ESPIR-5313610171-0001 | ESPIROMETRO COMPUTARIZADO CON NEUMOTACOGRAFO | EQUIPO MEDICO | 531.361.0171 | 53101-1563 | EQUIPO | 90 DIAS HABILES | 24 MESES | SI | SI | SI | NO | SI | SI | SEMESTRAL | SI | NO | SI | NO
465 | B-ESPIR-5313610015-0002 | ESPIROMETRO CON NEUMOTACOGRAFO | EQUIPO MEDICO | 531.361.0015 | 53101-1561 | EQUIPO | 90 DIAS HABILES | 24 MESES | SI | NO | SI | NO | SI | SI | SEMESTRAL | SI | NO | SI | NO
466 | B-ESTAC-5310034600-0002 | ESTACION DE LAVADO DE OJOS DE MURO | MOBILIARIO | SIN CLAVE | 53101-0346 | PIEZA | 90 DIAS HABILES | 12 MESES | NO | SI | NO | NO | NO | NO | NO | NO | NO | NO | NO
467 | I-MESAS-5110006400-0159 | ESTACION DE TRABAJO | MOBILIARIO | SIN CLAVE | 51101-0040 | PIEZA | 90 DIAS HABILES | 12 MESES | NO | SI | NO | NO | NO | NO | NO | NO | SI | NO | NO
468 | B-ESTAC-5640020854-0002 | ESTACION DE TRABAJO PARA ACTIVIDADES COGNITIVAS | MOBILIARIO MEDICO | 564.002.0854 | 53101-2165 | EQUIPO | 90 DIAS HABILES | 12 MESES | NO | SI | NO | NO | NO | NO | NO | NO | NO | NO | NO
469 | I-ESTAD-5316140424-0001 | ESTADIMETRO PEDIATRICO | MOBILIARIO MEDICO | 531.614.0424 | 53101-1698 | PIEZA | 90 DIAS HABILES | 24 MESES | NO | NO | NO | NO | NO | NO | NO | NO | NO | NO | NO
470 | I-ESTAN-5133600022-0002 | ESTANTE DE ACERO INOXIDABLE (7 ENTREPAÑOS) | MOBILIARIO | SIN CLAVE | 53101-0177 | PIEZA | 90 DIAS HABILES | 12 MESES | NO | SI | NO | NO | NO | NO | NO | NO | SI | NO | NO
471 | B-ESTAN-5133600022-0004 | ESTANTE GUARDA ESTERIL | MOBILIARIO | SIN CLAVE | 51101-0260 | PIEZA | 90 DIAS HABILES | 12 MESES | NO | SI | NO | NO | NO | NO | NO | NO | SI | NO | NO
472 | B-ESTER-5313851031-0005 | ESTERILIZADOR DE BAJA TEMPERATURA A TRAVES DE PLASMA DE PEROXIDO DE HIDROGENO | EQUIPO MEDICO | 531.385.1031 | 53101-1585 | EQUIPO | 90 DIAS HABILES | 24 MESES | SI | SI | SI | SI | SI | SI | SEMESTRAL | SI | NO | SI | SI
473 | B-ESTER-5313851056-0021 | ESTERILIZADOR DE VAPOR AUTOGENERADO DE DOS PUERTAS (1000 A 1170 L) | EQUIPO MEDICO | 531.385.1056 | 53101-1587 | EQUIPO | 90 DIAS HABILES | 24 MESES | SI | SI | SI | SI | SI | SI | SEMESTRAL | SI | SI | SI | SI
474 | B-ESTER-5313851056-0017 | ESTERILIZADOR DE VAPOR AUTOGENERADO DE DOS PUERTAS (250 A 310 L) | EQUIPO MEDICO | 531.385.1056 | 53101-1587 | EQUIPO | 90 DIAS HABILES | 24 MESES | SI | SI | SI | SI | SI | SI | SEMESTRAL | SI | SI | SI | SI
475 | B-ESTER-5313851056-0019 | ESTERILIZADOR DE VAPOR AUTOGENERADO DE DOS PUERTAS (585 A 630 L) | EQUIPO MEDICO | 531.385.1056 | 53101-1587 | EQUIPO | 90 DIAS HABILES | 24 MESES | SI | SI | SI | SI | SI | SI | SEMESTRAL | SI | SI | SI | SI
476 | B-ESTER-5313851122-0004 | ESTERILIZADOR DE VAPOR AUTOGENERADO DE MESA | EQUIPO MEDICO | 531.385.1122 | 53101-1589 | EQUIPO | 90 DIAS HABILES | 24 MESES | SI | SI | SI | NO | SI | SI | ANUAL | SI | SI | SI | NO
477 | B-ESTER-5313851056-0020 | ESTERILIZADOR DE VAPOR AUTOGENERADO DE UNA PUERTA (1030 A 1170 L) | EQUIPO MEDICO | 531.385.1056 | 53101-1587 | EQUIPO | 90 DIAS HABILES | 24 MESES | SI | SI | SI | SI | SI | SI | SEMESTRAL | SI | SI | SI | SI
478 | B-ESTER-5313851056-0016 | ESTERILIZADOR DE VAPOR AUTOGENERADO DE UNA PUERTA (250 A 310 L) | EQUIPO MEDICO | 531.385.1056 | 53101-1587 | EQUIPO | 90 DIAS HABILES | 24 MESES | SI | SI | SI | SI | SI | SI | SEMESTRAL | SI | SI | SI | SI
479 | B-ESTER-5313851056-0018 | ESTERILIZADOR DE VAPOR AUTOGENERADO DE UNA PUERTA (585 A 630 L) | EQUIPO MEDICO | 531.385.1056 | 53101-1587 | EQUIPO | 90 DIAS HABILES | 24 MESES | SI | SI | SI | SI | SI | SI | SEMESTRAL | SI | SI | SI | SI
480 | B-ESTER-5313851080-0006 | ESTERILIZADOR DE VAPOR AUTOGENERADO PARA DENTAL Y MAXILOFACIAL | EQUIPO MEDICO | 531.385.1080 | 53101-1588 | EQUIPO | 90 DIAS HABILES | 24 MESES | SI | NO | SI | NO | SI | SI | SEMESTRAL | SI | SI | SI | NO
481 | I-ESTER-5313851064-0001 | ESTERILIZADOR DE VAPOR AUTOGENERADO PARA LABORATORIO | EQUIPO DE LABORATORIO | 531.385.1064 | 53101-1145 | EQUIPO | 90 DIAS HABILES | 24 MESES | SI | SI | SI | NO | SI | SI | SEMESTRAL | SI | SI | SI | NO
482 | B-ESTER-5313850835-0003 | ESTERILIZADOR DE VAPOR DIRECTO (400 A 520 L) | EQUIPO MEDICO | 531.385.0835 | 53101-1582 | EQUIPO | 90 DIAS HABILES | 24 MESES | SI | SI | SI | SI | SI | SI | SEMESTRAL | SI | SI | SI | SI
483 | B-ESTER-5310015300-0002 | ESTERILIZADOR ELECTRICO DE ASAS BACTERIOLOGICAS | EQUIPO DE LABORATORIO | SIN CLAVE | 53101-0153 | EQUIPO | 90 DIAS HABILES | 24 MESES | NO | NO | NO | NO | NO | NO | NO | NO | NO | NO | NO
484 | I-ESTET-5313750126-0001 | ESTETOSCOPIO DE CAPSULA DOBLE | EQUIPO MEDICO | 531.375.0126 | 53101-1566 | EQUIPO | 90 DIAS HABILES | 12 MESES | NO | NO | NO | NO | NO | NO | NO | NO | NO | NO | NO
485 | I-ESTET-5313750126-A002 | ESTETOSCOPIO DE CAPSULA DOBLE PEDIATRICO | EQUIPO MEDICO | 531.375.0126 | 53101-1566 | EQUIPO | 90 DIAS HABILES | 12 MESES | NO | NO | NO | NO | NO | NO | NO | NO | NO | NO | NO
486 | B-ESTET-5313750209-0003 | ESTETOSCOPIO DE CAPSULA SENCILLA | EQUIPO MEDICO | 531.375.0209 | 53101-1568 | EQUIPO | 90 DIAS HABILES | 12 MESES | NO | NO | NO | NO | NO | NO | NO | NO | NO | NO | NO
487 | I-ESTET-5313750159-0003 | ESTETOSCOPIO DE PINARD | EQUIPO MEDICO | 531.375.0159 | 53101-1567 | EQUIPO | 90 DIAS HABILES | 12 MESES | NO | NO | NO | NO | NO | NO | NO | NO | NO | NO | NO
488 | B-ESTIM-5313800145-0004 | ESTIMULADOR TENS/EMS | EQUIPO MEDICO | 531.380.0145 | 53101-1573 | EQUIPO | 90 DIAS HABILES | 24 MESES | NO | NO | SI | NO | NO | NO | NO | SI | NO | NO | NO
489 | B-ESTUC-5312951188-0003 | ESTUCHE DE DIAGNOSTICO BASICO | EQUIPO MEDICO | 531.295.1188 | 53101-1469 | EQUIPO | 90 DIAS HABILES | 12 MESES | NO | NO | NO | NO | NO | NO | NO | SI | NO | NO | NO
490 | B-ESTUC-5312951162-0007 | ESTUCHE DE DIAGNOSTICO HOSPITALARIO | EQUIPO MEDICO | 531.295.1162 | 53101-1468 | EQUIPO | 90 DIAS HABILES | 12 MESES | NO | SI | NO | NO | NO | NO | NO | SI | NO | NO | NO
491 | I-ESTUF-5333910106-0001 | ESTUFA BACTERIOLOGICA CON DOBLE PUERTA | EQUIPO DE LABORATORIO | 533.391.0106 | 53101-1242 | EQUIPO | 90 DIAS HABILES | 24 MESES | SI | NO | SI | NO | SI | SI | SEMESTRAL | SI | SI | NO | NO
492 | I-ESTUF-5333910106-A002 | ESTUFA BACTERIOLOGICA CON DOBLE PUERTA (56 CM) | EQUIPO DE LABORATORIO | 533.391.0106 | 53101-1242 | EQUIPO | 90 DIAS HABILES | 24 MESES | SI | NO | SI | NO | SI | SI | SEMESTRAL | SI | SI | NO | NO
493 | I-ESTUF-5233700052-A001 | ESTUFA CON PLANCHA FREIDORA A GAS | MOBILIARIO | SIN CLAVE | 51901-0114 | PIEZA | 90 DIAS HABILES | 12 MESES | NO | SI | NO | NO | NO | NO | NO | NO | NO | NO | NO
494 | I-ESTUF-5333910262-0001 | ESTUFA DE CULTIVO PARA MICROORGANISMOS ANAEROBIOS | EQUIPO DE LABORATORIO | 533.391.0262 | 53101-1243 | EQUIPO | 90 DIAS HABILES | 24 MESES | SI | NO | SI | NO | SI | SI | SEMESTRAL | SI | SI | NO | NO
495 | B-ESTUF-5233700122-0001 | ESTUFA INDUSTRIAL DE GAS | MOBILIARIO | SIN CLAVE | 51901-0114 | PIEZA | 90 DIAS HABILES | 12 MESES | NO | SI | NO | NO | NO | NO | NO | NO | NO | NO | NO
496 | I-ESTUF-5233700052-0002 | ESTUFA TIPO SANITARIO A GAS (4 QUEMADORES) | MOBILIARIO | SIN CLAVE | 51901-0114 | PIEZA | 90 DIAS HABILES | 12 MESES | NO | SI | NO | NO | NO | NO | NO | NO | NO | NO | NO
497 | B-ESTUF-5233710184-0001 | ESTUFON DOBLE DE GAS | MOBILIARIO | SIN CLAVE | 51901-0114 | PIEZA | 90 DIAS HABILES | 12 MESES | NO | SI | NO | NO | NO | NO | NO | NO | NO | NO | NO
498 | I-EXCAV-5373970168-0001 | EXCAVADOR TIPO WHITE NO. 17 | INSTRUMENTAL | 537.397.0168 | 53201-0449 | PIEZA | 90 DIAS HABILES | 12 MESES | NO | NO | NO | NO | NO | NO | NO | NO | SI | NO | NO
499 | I-EXCAV-5373970150-0001 | EXCAVADOR TIPO WHITE NO. 5 | INSTRUMENTAL | 537.397.0150 | 53101-4554 | PIEZA | 90 DIAS HABILES | 12 MESES | NO | NO | NO | NO | NO | NO | NO | NO | SI | NO | NO
500 | I-EXOFT-5313890062-0001 | EXOFTALMOMETRO DE PRISMAS | EQUIPO MEDICO | 531.389.0062 | 53101-1591 | EQUIPO | 90 DIAS HABILES | 12 MESES | NO | NO | NO | NO | NO | NO | NO | NO | NO | NO | NO
501 | B-EXPLO-5354090531-0002 | EXPLORADOR DOBLE EXTREMO NO. 5 | INSTRUMENTAL | 535.409.0531 | 53201-0449 | PIEZA | 90 DIAS HABILES | 12 MESES | NO | NO | NO | NO | NO | NO | NO | NO | SI | NO | NO
502 | I-EXPLO-5354090036-0001 | EXPLORADOR PUNTA DE BOTON | INSTRUMENTAL | 535.409.0036 | 53101-2287 | PIEZA | 90 DIAS HABILES | 12 MESES | NO | NO | NO | NO | NO | NO | NO | NO | SI | NO | NO
503 | I-EXTIN-SC-5130000-0001 | EXTINGUIDOR METALICO RECARGABLE | MOBILIARIO | SIN CLAVE | 56902-0609 | PIEZA | 90 DIAS HABILES | 12 MESES | NO | NO | NO | NO | SI | SI | ANUAL | NO | NO | NO | NO
504 | I-EXTIN-5690060900-0002 | EXTINGUIDORES POLVO QUIMICO SECO | MOBILIARIO | SIN CLAVE | 56902-0609 | PIEZA | 90 DIAS HABILES | 12 MESES | NO | SI | NO | NO | SI | SI | ANUAL | NO | NO | NO | NO
505 | I-EXTIN-5690060900-0003 | EXTINTOR DE CARRETILLA | MOBILIARIO | SIN CLAVE | 56902-0609 | PIEZA | 90 DIAS HABILES | 12 MESES | NO | SI | NO | NO | SI | SI | ANUAL | NO | NO | NO | NO
506 | I-EXTIN-5690060900-0001 | EXTINTOR DE CO2 | MOBILIARIO | SIN CLAVE | 56902-0609 | PIEZA | 90 DIAS HABILES | 12 MESES | NO | SI | NO | NO | SI | SI | ANUAL | NO | NO | NO | NO
507 | I-EXTIN-5690060900-0004 | EXTINTOR PORTATIL | MOBILIARIO | SIN CLAVE | 56902-0609 | PIEZA | 90 DIAS HABILES | 12 MESES | NO | SI | NO | NO | SI | SI | ANUAL | NO | NO | NO | NO
508 | B-EXTRA-5333421351-0002 | EXTRACTOR DE PLASMA | EQUIPO MEDICO | 533.342.1351 | 53101-1231 | EQUIPO | 90 DIAS HABILES | 24 MESES | NO | NO | NO | NO | SI | SI | ANUAL | SI | NO | NO | NO
509 | I-FLANE-5374250016-0001 | FLANERA DE ACERO INOXIDABLE | INSTRUMENTAL | 537.425.0016 | 53101-4562 | PIEZA | 90 DIAS HABILES | 12 MESES | NO | NO | NO | NO | NO | NO | NO | NO | SI | NO | NO
510 | B-FLEXO-5313500109-0002 | FLEXOEXTENSOR PARA MOVILIZACION CONTINUA Y PASIVA DE CADERA Y RODILLA | EQUIPO MEDICO | 531.350.0109 | 53101-1550 | EQUIPO | 90 DIAS HABILES | 24 MESES | SI | NO | SI | NO | SI | SI | SEMESTRAL | SI | NO | NO | NO
511 | I-FLUJO-5314230052-0001 | FLUJOMETRO DE PARED (AIRE) | MOBILIARIO MEDICO | 531.423.0052 | 53101-1602 | PIEZA | 90 DIAS HABILES | 12 MESES | NO | NO | NO | NO | NO | NO | NO | NO | NO | NO | NO
512 | I-FLUJO-5314230052-0002 | FLUJOMETRO DE PARED (OXIGENO) | MOBILIARIO MEDICO | 531.423.0052 | 53101-1602 | PIEZA | 90 DIAS HABILES | 12 MESES | NO | NO | NO | NO | NO | NO | NO | NO | NO | NO | NO
513 | I-FLUJO-5314230052-0003 | FLUJOMETRO DE PARED (VACIO) | MOBILIARIO MEDICO | 531.423.0052 | 53101-1602 | PIEZA | 90 DIAS HABILES | 12 MESES | NO | NO | NO | NO | NO | NO | NO | NO | NO | NO | NO
514 | B-FONOD-5312920019-0006 | FONODETECTOR DE LATIDOS FETALES | EQUIPO MEDICO | 531.292.0019 | 53101-1464 | EQUIPO | 90 DIAS HABILES | 24 MESES | NO | NO | NO | NO | NO | NO | NO | SI | NO | NO | NO
515 | I-FORCE-5374260015-0001 | FORCEPS DENTAL TIPO KLEIN INFANTIL | INSTRUMENTAL | 537.426.0015 | 53101-2890 | PIEZA | 90 DIAS HABILES | 12 MESES | NO | NO | NO | NO | NO | NO | NO | NO | SI | NO | NO
516 | B-FORCE-5374260544-0002 | FORCEPS KLEIN NO. 3 | INSTRUMENTAL | 537.426.0544 | 53101-4592 | PIEZA | 90 DIAS HABILES | 12 MESES | NO | NO | NO | NO | NO | NO | NO | NO | SI | NO | NO
517 | B-FORCE-5374260502-0002 | FORCEPS KLEIN PARA ODONTECTOMIAS NO. 6 | INSTRUMENTAL | 537.426.0502 | 53101-4591 | PIEZA | 90 DIAS HABILES | 12 MESES | NO | NO | NO | NO | NO | NO | NO | NO | SI | NO | NO
518 | I-FORCE-5374260221-0001 | FORCEPS NO. 101 | INSTRUMENTAL | 537.426.0221 | 53101-4573 | PIEZA | 90 DIAS HABILES | 12 MESES | NO | NO | NO | NO | NO | NO | NO | NO | SI | NO | NO
519 | I-FORCE-5374260197-0001 | FORCEPS NO. 150 | INSTRUMENTAL | 537.426.0197 | 53101-4570 | PIEZA | 90 DIAS HABILES | 12 MESES | NO | NO | NO | NO | NO | NO | NO | NO | SI | NO | NO
520 | I-FORCE-5374260189-0001 | FORCEPS NO. 151 | INSTRUMENTAL | 537.426.0189 | 53101-4569 | PIEZA | 90 DIAS HABILES | 12 MESES | NO | NO | NO | NO | NO | NO | NO | NO | SI | NO | NO
521 | I-FORCE-5374260171-0001 | FORCEPS NO. 17 | INSTRUMENTAL | 537.426.0171 | 53101-4568 | PIEZA | 90 DIAS HABILES | 12 MESES | NO | NO | NO | NO | NO | NO | NO | NO | SI | NO | NO
522 | I-FORCE-5374260262-0001 | FORCEPS NO. 18 DERECHO | INSTRUMENTAL | 537.426.0262 | 53101-4577 | PIEZA | 90 DIAS HABILES | 12 MESES | NO | NO | NO | NO | NO | NO | NO | NO | SI | NO | NO
523 | I-FORCE-5374260288-0001 | FORCEPS NO. 18 IZQUIERDO | INSTRUMENTAL | 537.426.0288 | 53101-4579 | PIEZA | 90 DIAS HABILES | 12 MESES | NO | NO | NO | NO | NO | NO | NO | NO | SI | NO | NO
524 | I-FORCE-5374260239-0001 | FORCEPS NO. 210 Y 222 JUEGO | INSTRUMENTAL | 537.426.0239 | 53101-4574 | SET | 90 DIAS HABILES | 12 MESES | NO | NO | NO | NO | NO | NO | NO | NO | SI | NO | NO
525 | I-FORCE-5374260023-0001 | FORCEPS NO. 23 | INSTRUMENTAL | 537.426.0023 | 53101-4563 | PIEZA | 90 DIAS HABILES | 12 MESES | NO | NO | NO | NO | NO | NO | NO | NO | SI | NO | NO
526 | I-FORCE-5374260460-0001 | FORCEPS NO. 53 DERECHO | INSTRUMENTAL | 537.426.0460 | 53101-4589 | PIEZA | 90 DIAS HABILES | 12 MESES | NO | NO | NO | NO | NO | NO | NO | NO | SI | NO | NO
527 | I-FORCE-5374260270-0001 | FORCEPS NO. 53 IZQUIERDO | INSTRUMENTAL | 537.426.0270 | 53101-4578 | PIEZA | 90 DIAS HABILES | 12 MESES | NO | NO | NO | NO | NO | NO | NO | NO | SI | NO | NO
528 | I-FORCE-5374260155-0001 | FORCEPS NO. 65 | INSTRUMENTAL | 537.426.0155 | 53101-4567 | PIEZA | 90 DIAS HABILES | 12 MESES | NO | NO | NO | NO | NO | NO | NO | NO | SI | NO | NO
529 | I-FORCE-5374260411-0001 | FORCEPS NO. 69 | INSTRUMENTAL | 537.426.0411 | 53101-4588 | PIEZA | 90 DIAS HABILES | 12 MESES | NO | NO | NO | NO | NO | NO | NO | NO | SI | NO | NO
530 | I-FORCE-5374260569-0001 | FORCEPS NO. 88 L | INSTRUMENTAL | 537.426.0569 | 53101-4593 | PIEZA | 90 DIAS HABILES | 12 MESES | NO | NO | NO | NO | NO | NO | NO | NO | SI | NO | NO
531 | I-FORCE-5374260486-0001 | FORCEPS NO. 88 R | INSTRUMENTAL | 537.426.0486 | 53101-4590 | PIEZA | 90 DIAS HABILES | 12 MESES | NO | NO | NO | NO | NO | NO | NO | NO | SI | NO | NO
532 | I-FORCE-5374260213-0001 | FORCEPS NO. 99 C | INSTRUMENTAL | 537.426.0213 | 53101-4572 | PIEZA | 90 DIAS HABILES | 12 MESES | NO | NO | NO | NO | NO | NO | NO | NO | SI | NO | NO
533 | B-FORCE-5374260122-0001 | FORCEPS OBSTETRICO | INSTRUMENTAL | 537.426.0122 | 53201-0449 | PIEZA | 90 DIAS HABILES | 12 MESES | NO | NO | NO | NO | NO | NO | NO | NO | SI | NO | NO
534 | I-FORCE-5374260205-0001 | FORCEPS PARA ODONTECTOMIAS DEL NO. 151 B | INSTRUMENTAL | 537.426.0205 | 53101-4571 | PIEZA | 90 DIAS HABILES | 12 MESES | NO | NO | NO | NO | NO | NO | NO | NO | SI | NO | NO
535 | I-FORCE-5374260726-0001 | FORCEPS PARA ODONTECTOMIAS DEL NO. 210 | INSTRUMENTAL | 537.426.0726 | 53101-4600 | PIEZA | 90 DIAS HABILES | 12 MESES | NO | NO | NO | NO | NO | NO | NO | NO | SI | NO | NO
536 | I-FORCE-5374260734-0001 | FORCEPS PARA ODONTECTOMIAS DEL NO. 222 | INSTRUMENTAL | 537.426.0734 | 53101-4601 | PIEZA | 90 DIAS HABILES | 12 MESES | NO | NO | NO | NO | NO | NO | NO | NO | SI | NO | NO
537 | I-FORCE-5374260353-0001 | FORCEPS WALSHAM DERECHO | INSTRUMENTAL | 537.426.0353 | 53101-4586 | PIEZA | 90 DIAS HABILES | 12 MESES | NO | NO | NO | NO | NO | NO | NO | NO | SI | NO | NO
538 | I-FORCE-5374260387-0001 | FORCEPS WALSHAM IZQUIERDO | INSTRUMENTAL | 537.426.0387 | 53201-0449 | PIEZA | 90 DIAS HABILES | 12 MESES | NO | NO | NO | NO | NO | NO | NO | NO | SI | NO | NO
539 | I-FOROP-5314250068-0001 | FOROPTERO REFRACTOR | EQUIPO MEDICO | 531.425.0068 | 53101-1606 | EQUIPO | 90 DIAS HABILES | 12 MESES | SI | SI | SI | NO | SI | SI | ANUAL | SI | NO | NO | NO
540 | I-FOTOC-5314300061-0001 | FOTOCOAGULADOR INTEGRAL PARA RETINA, ESTADO SOLIDO | EQUIPO MEDICO | 531.430.0061 | 53101-1607 | EQUIPO | 90 DIAS HABILES | 24 MESES | SI | SI | SI | NO | SI | SI | SEMESTRAL | SI | NO | SI | NO
541 | B-FRACC-5333421351-0002 | FRACCIONADOR AUTOMATIZADO DE COMPONENTES SANGUINEOS | EQUIPO DE LABORATORIO | 533.342.1351 | 53101-1231 | EQUIPO | 90 DIAS HABILES | 24 MESES | SI | NO | SI | NO | SI | SI | SEMESTRAL | SI | NO | NO | NO
542 | B-REFRI-5190022900-0007 | FRIGOBAR (4 PIES CUBICOS) | MOBILIARIO | SIN CLAVE | 51901-0229 | EQUIPO | 90 DIAS HABILES | 12 MESES | NO | NO | NO | NO | NO | NO | NO | SI | NO | NO | NO
543 | B-GABIN-5114510158-0008 | GABINETE PARA ALMACENAMIENTO DE ENDOSCOPIOS | MOBILIARIO | SIN CLAVE | 51101-0033 | PIEZA | 90 DIAS HABILES | 12 MESES | NO | NO | NO | NO | NO | NO | NO | NO | NO | NO | NO
544 | I-KARDE-5114510263-0001 | GABINETE TIPO KARDEX (5 O 6 CHAROLAS) | MOBILIARIO | SIN CLAVE | 51101-0027 | PIEZA | 90 DIAS HABILES | 12 MESES | NO | NO | NO | NO | NO | NO | NO | NO | NO | NO | NO
545 | B-GABIN-5114510158-1940 | GABINETE UNIVERSAL | MOBILIARIO | SIN CLAVE | 51101-0033 | PIEZA | 90 DIAS HABILES | 12 MESES | NO | SI | NO | NO | NO | NO | NO | NO | NO | NO | NO
546 | B-GAFAS-5314380014-0001 | GAFAS PROTECTORAS PARA EVITAR CONTAMINACION POR LIQUIDOS CORPORALES | EQUIPO MEDICO | 531.438.0014 | 53101-1610 | EQUIPO | 90 DIAS HABILES | 12 MESES | NO | NO | NO | NO | NO | NO | NO | NO | NO | NO | NO
547 | I-GAVET-5190012900-0001 | GAVETAS ESPECIALIZADAS PARA FARMACIA SIN CERRADURA | MOBILIARIO | SIN CLAVE | 51901-0129 | PIEZA | 90 DIAS HABILES | 12 MESES | NO | SI | NO | NO | NO | NO | NO | NO | NO | NO | NO
548 | B-GENER-5315620756-0002 | GENERADOR O LAMPARA DE RAYOS INFRARROJOS | EQUIPO MEDICO | 531.562.0756 | 53101-1644 | EQUIPO | 90 DIAS HABILES | 12 MESES | NO | NO | SI | NO | SI | SI | ANUAL | SI | NO | NO | NO
549 | I-GLUCO-5313450016-0001 | GLUCOMETRO | EQUIPO MEDICO | 531.345.0016 | 53101-1135 | EQUIPO | 90 DIAS HABILES | 12 MESES | NO | NO | NO | NO | NO | NO | NO | SI | NO | NO | NO
550 | B-GONIO-5354610122-0004 | GONIOMETRO | MOBILIARIO MEDICO | 535.461.0122 | 53101-2124 | PIEZA | 90 DIAS HABILES | 12 MESES | NO | NO | NO | NO | NO | NO | NO | NO | NO | NO | NO
551 | B-GRADI-0804450010-0001 | GRADILLA DE ALAMBRE (40 TUBOS) | MOBILIARIO MEDICO | 080.445.0010 | 53101-1247 | PIEZA | 90 DIAS HABILES | 12 MESES | NO | NO | NO | NO | NO | NO | NO | NO | NO | NO | NO
552 | B-GRADI-0804450507-0001 | GRADILLA DE ALAMBRE (72 TUBOS) | MOBILIARIO MEDICO | 080.445.0507 | 53101-1249 | PIEZA | 90 DIAS HABILES | 12 MESES | NO | NO | NO | NO | NO | NO | NO | NO | NO | NO | NO
553 | B-GRADI-0804450028-0001 | GRADILLA DE ALAMBRE (90 TUBOS) | MOBILIARIO MEDICO | 080.445.0028 | 53101-1248 | PIEZA | 90 DIAS HABILES | 12 MESES | NO | NO | NO | NO | NO | NO | NO | NO | NO | NO | NO
554 | B-GRADI-5334612578-0001 | GRADILLA DE POLIPROPILENO PARA TUBOS DE ENSAYE (90 TUBOS) | EQUIPO MEDICO | 533.461.2578 | 53101-1247 | EQUIPO | 90 DIAS HABILES | 12 MESES | NO | NO | NO | NO | NO | NO | NO | NO | NO | NO | NO
555 | B-GRUAS-5314540088-0004 | GRUA PARA TRASLADO DE PACIENTES (ELECTRICA) | EQUIPO MEDICO | 531.454.0088 | 53101-1616 | EQUIPO | 90 DIAS HABILES | 24 MESES | SI | NO | SI | NO | SI | SI | ANUAL | SI | NO | SI | NO
556 | I-GUANT-5314550053-0001 | GUANTES DE PLOMO | MOBILIARIO MEDICO | 531.455.0053 | 53101-2122 | PIEZA | 90 DIAS HABILES | 12 MESES | NO | NO | NO | NO | NO | NO | NO | NO | NO | NO | NO
557 | I-GUARD-5110002800-0001 | GUARDA PARA 70 LLAVES | MOBILIARIO | SIN CLAVE | 51101-0028 | PIEZA | 90 DIAS HABILES | 12 MESES | NO | SI | NO | NO | NO | NO | NO | NO | NO | NO | NO
558 | B-GUBIA-5374570041-0002 | GUBIA ECHLIN (150 A 230 MM) | INSTRUMENTAL | 537.457.0041 | 53101-4670 | PIEZA | 90 DIAS HABILES | 12 MESES | NO | NO | NO | NO | NO | NO | NO | NO | SI | NO | NO
559 | B-GUBIA-5374570090-0001 | GUBIA LEKSELL (229 A 250 MM) | INSTRUMENTAL | 537.457.0090 | 53101-4674 | PIEZA | 90 DIAS HABILES | 12 MESES | NO | NO | NO | NO | NO | NO | NO | NO | SI | NO | NO
560 | B-GUBIA-5374570140-0001 | GUBIA RUSKIN (18 CM) | INSTRUMENTAL | 537.457.0140 | 53101-4677 | PIEZA | 90 DIAS HABILES | 12 MESES | NO | NO | NO | NO | NO | NO | NO | NO | SI | NO | NO
561 | B-GUBIA-5374570330-0001 | GUBIA RUSKIN QUIJADA CURVA (180 A 190 MM) | INSTRUMENTAL | 537.457.0330 | 53101-4694 | PIEZA | 90 DIAS HABILES | 12 MESES | NO | NO | NO | NO | NO | NO | NO | NO | SI | NO | NO
562 | B-GUBIA-5374570199-0001 | GUBIA STILLE (6 MM) | INSTRUMENTAL | 537.457.0199 | 53101-4680 | PIEZA | 90 DIAS HABILES | 12 MESES | NO | NO | NO | NO | NO | NO | NO | NO | SI | NO | NO
563 | I-GUBIA-5374570363-0001 | GUBIA STILLE LUER CURVA (220 A 240 MM) | INSTRUMENTAL | 537.457.0363 | 53101-4697 | PIEZA | 90 DIAS HABILES | 12 MESES | NO | NO | NO | NO | NO | NO | NO | NO | SI | NO | NO
564 | I-HELPE-5640021175-0001 | HELPER | MOBILIARIO MEDICO | 564.002.1175 | 53101-2189 | PIEZA | 90 DIAS HABILES | 12 MESES | NO | NO | NO | NO | NO | NO | NO | NO | NO | NO | NO
565 | B-HISTE-5354770116-0002 | HISTEROMETRO SIMS CURVO | INSTRUMENTAL | 535.477.0116 | 53101-2290 | PIEZA | 90 DIAS HABILES | 12 MESES | NO | NO | NO | NO | NO | NO | NO | NO | SI | NO | NO
566 | B-HISTE-5374520079-0004 | HISTEROMETRO SIMS RIGIDO | INSTRUMENTAL | 537.452.0079 | 53101-2902 | PIEZA | 90 DIAS HABILES | 12 MESES | NO | NO | NO | NO | NO | NO | NO | NO | SI | NO | NO
567 | I-HISTE-5374610037-A001 | HISTEROSCOPIO | EQUIPO MEDICO | 537.461.0037 | 53101-3661 | EQUIPO | 90 DIAS HABILES | 24 MESES | SI | NO | SI | NO | SI | SI | SEMESTRAL | SI | SI | NO | NO
568 | I-HORNO-5190013300-0001 | HORNO COMBINADO (10 CHAROLAS) | MOBILIARIO | SIN CLAVE | 51901-0133 | EQUIPO | 90 DIAS HABILES | 12 MESES | NO | SI | NO | NO | SI | SI | ANUAL | SI | NO | NO | NO
569 | B-HORNO-5190013400-1940 | HORNO DE MICROONDAS | MOBILIARIO | SIN CLAVE | 51901-0134 | PIEZA | 90 DIAS HABILES | 12 MESES | NO | NO | SI | NO | NO | NO | NO | NO | NO | NO | NO
570 | I-HORNO-5334770228-0001 | HORNO ELECTRICO PARA SECAR O ESTERILIZAR SOBRE MESA | EQUIPO DE LABORATORIO | 533.477.0228 | 53101-1252 | EQUIPO | 90 DIAS HABILES | 24 MESES | SI | NO | SI | NO | SI | SI | SEMESTRAL | SI | NO | NO | NO
571 | B-HUMID-5314800128-0002 | HUMIDIFICADOR CON CALEFACCION | EQUIPO MEDICO | 531.480.0128 | 53101-1619 | EQUIPO | 90 DIAS HABILES | 24 MESES | SI | NO | SI | NO | SI | SI | SEMESTRAL | SI | NO | SI | NO
572 | B-HUMID-5314800102-0003 | HUMIDIFICADOR DE INTERCAMBIO CALOR/HUMEDAD TIPO CASCADA ELECTRONICO | EQUIPO MEDICO | 531.480.0102 | 53101-1618 | EQUIPO | 90 DIAS HABILES | 24 MESES | SI | NO | SI | NO | SI | SI | SEMESTRAL | SI | NO | SI | NO
573 | I-HUMID-5314800193-0001 | HUMIDIFICADOR TERMICO | EQUIPO MEDICO | 531.480.0193 | 53101-1620 | EQUIPO | 90 DIAS HABILES | 12 MESES | NO | NO | SI | NO | SI | SI | ANUAL | SI | NO | SI | NO
574 | I-HUMID-5314800102-0002 | HUMIDIFICADOR TIPO CASCADA DE ALTO FLUJO | EQUIPO MEDICO | 531.480.0102 | 53101-1618 | EQUIPO | 90 DIAS HABILES | 12 MESES | SI | NO | SI | NO | SI | SI | ANUAL | SI | NO | SI | NO
575 | I-IMPED-5310880199-0001 | IMPEDANCIOMETRO AVANZADO | EQUIPO MEDICO | 531.088.0199 | 53101-1351 | EQUIPO | 90 DIAS HABILES | 24 MESES | SI | NO | SI | NO | SI | SI | SEMESTRAL | SI | NO | SI | NO
576 | I-INCUB-5314970053-0001 | INCUBADORA DE TRASLADO | EQUIPO MEDICO | 531.497.0053 | 53101-1627 | EQUIPO | 90 DIAS HABILES | 24 MESES | SI | SI | SI | NO | SI | SI | SEMESTRAL | SI | NO | SI | NO
577 | B-INCUB-5312310153-0002 | INCUBADORA PARA CONTROLES BIOLOGICOS DE LA ESTERILIZACION CON GAS | EQUIPO MEDICO | 531.231.0153 | 53101-1435 | EQUIPO | 90 DIAS HABILES | 24 MESES | SI | NO | SI | NO | SI | SI | ANUAL | SI | NO | NO | NO
578 | B-INCUB-5312310161-0002 | INCUBADORA PARA CONTROLES BIOLOGICOS DE LA ESTERILIZACION CON VAPOR | EQUIPO MEDICO | 531.231.0161 | 53101-1436 | EQUIPO | 90 DIAS HABILES | 24 MESES | SI | NO | SI | NO | SI | SI | ANUAL | SI | NO | NO | NO
579 | I-INCUB-5314972083-0001 | INCUBADORA PARA RECIEN NACIDO | EQUIPO MEDICO | 531.497.2083 | 53101-1628 | EQUIPO | 90 DIAS HABILES | 24 MESES | SI | SI | SI | NO | SI | SI | SEMESTRAL | SI | NO | SI | NO
580 | B-JABON-5310019100-0002 | JABONERA DE PEDAL DE ACERO INOXIDABLE | MOBILIARIO | SIN CLAVE | 51201-0062 | PIEZA | 90 DIAS HABILES | 12 MESES | NO | SI | NO | NO | NO | NO | NO | NO | NO | NO | NO
581 | B-JABON-5310019100-0003 | JABONERA DOBLE DE PEDAL DE ACERO INOXIDABLE | MOBILIARIO | SIN CLAVE | 51201-0062 | PIEZA | 90 DIAS HABILES | 12 MESES | NO | SI | NO | NO | NO | NO | NO | NO | NO | NO | NO
582 | B-JARRA-5375430065-0002 | JARRA PARA VERTER PARAFINA (500 ML) | EQUIPO DE LABORATORIO | 537.543.0065 | 53101-6521 | EQUIPO | 90 DIAS HABILES | 12 MESES | NO | NO | NO | NO | SI | SI | ANUAL | SI | NO | NO | NO
583 | I-JERIN-5375470019-0001 | JERINGA CARPULE | INSTRUMENTAL | 537.547.0019 | 53201-0449 | PIEZA | 90 DIAS HABILES | 12 MESES | NO | NO | NO | NO | NO | NO | NO | NO | SI | NO | NO
584 | I-JUEGO-5640020342-0001 | JUEGO DE CILINDROS DE POLIURETANO | MOBILIARIO MEDICO | 564.002.0342 | 53101-2137 | PIEZA | 90 DIAS HABILES | 12 MESES | NO | NO | NO | NO | NO | NO | NO | NO | NO | NO | NO
585 | B-JUEGO-5640020375-0001 | JUEGO DE CINCO PELOTAS TIPO BOBATH | MOBILIARIO MEDICO | 564.002.0375 | 53101-2138 | PIEZA | 90 DIAS HABILES | 12 MESES | NO | NO | NO | NO | NO | NO | NO | NO | NO | NO | NO
586 | I-JUEGO-5640020714-0001 | JUEGO DE PELOTAS DE GEL | MOBILIARIO MEDICO | 564.002.0714 | 53101-2158 | PIEZA | 90 DIAS HABILES | 12 MESES | NO | NO | NO | NO | NO | NO | NO | NO | NO | NO | NO
587 | B-PELOT-5640020375-0008 | JUEGO DE PELOTAS TIPO BOBATH (3 PIEZAS) | MOBILIARIO | SIN CLAVE | 52201-0077 | PIEZA | 90 DIAS HABILES | 12 MESES | NO | NO | NO | NO | NO | NO | NO | NO | NO | NO | NO
588 | I-JUEGO-5640020102-0001 | JUEGO DE PESAS TIPO MANCUERNA | MOBILIARIO MEDICO | 564.002.0102 | 53101-2130 | PIEZA | 90 DIAS HABILES | 12 MESES | NO | NO | NO | NO | NO | NO | NO | NO | NO | NO | NO
589 | B-JUEGO-5640020615-0002 | JUEGO DE POLAINAS | MOBILIARIO MEDICO | 564.002.0615 | 53101-2148 | PIEZA | 90 DIAS HABILES | 12 MESES | NO | NO | NO | NO | NO | NO | NO | NO | NO | NO | NO
590 | B-SEPAR-5358146032-0003 | JUEGO DE SEPARADORES DEAVERS | INSTRUMENTAL | 535.814.6032 | 53101-2466 | SET | 90 DIAS HABILES | 12 MESES | NO | NO | NO | NO | NO | NO | NO | NO | SI | NO | NO
591 | B-SEPAR-5358140241-0003 | JUEGO DE SEPARADORES RICHARDSON EASTMAN | INSTRUMENTAL | 535.814.0241 | 53101-2450 | SET | 90 DIAS HABILES | 12 MESES | NO | NO | NO | NO | NO | NO | NO | NO | SI | NO | NO
592 | B-LAMPA-5315621457-0005 | LAMPARA DE EXAMINACION CON FUENTE DE LUZ DE FIBRA OPTICA | EQUIPO MEDICO | 531.562.1457 | 53101-1650 | EQUIPO | 90 DIAS HABILES | 12 MESES | NO | NO | SI | NO | SI | SI | ANUAL | SI | NO | NO | NO
593 | B-LAMPA-5315620020-0005 | LAMPARA DE FOTOCURADO | EQUIPO MEDICO | 531.562.0020 | 53101-1638 | EQUIPO | 90 DIAS HABILES | 24 MESES | NO | NO | NO | NO | NO | NO | NO | SI | NO | NO | NO
594 | B-LAMPA-5315620046-0003 | LAMPARA DE FOTOTERAPIA DE PEDESTAL (LED) | EQUIPO MEDICO | 531.562.0046 | 53101-1640 | EQUIPO | 90 DIAS HABILES | 24 MESES | SI | NO | SI | NO | SI | SI | SEMESTRAL | SI | NO | SI | NO
595 | I-LAMPA-5315621317-0001 | LAMPARA DE HENDIDURA | EQUIPO MEDICO | 531.562.1317 | 53101-1647 | EQUIPO | 90 DIAS HABILES | 24 MESES | SI | SI | SI | NO | SI | SI | SEMESTRAL | SI | NO | SI | NO
596 | B-LAMPA-5315620459-0002 | LAMPARA DE WOOD | EQUIPO MEDICO | 531.562.0459 | 53101-1642 | EQUIPO | 90 DIAS HABILES | 24 MESES | NO | NO | SI | NO | SI | SI | SEMESTRAL | SI | NO | NO | NO
597 | B-LAMPA-5315620079-0003 | LAMPARA FRONTAL CON ESPEJO | EQUIPO MEDICO | 531.562.0079 | 53101-1641 | EQUIPO | 90 DIAS HABILES | 24 MESES | NO | NO | SI | NO | SI | SI | ANUAL | SI | NO | NO | NO
598 | B-LAMPA-5315621481-0002 | LAMPARA FRONTAL CON TRANSFORMADOR Y ACCESORIOS | EQUIPO MEDICO | 531.562.1481 | 53101-1653 | EQUIPO | 90 DIAS HABILES | 12 MESES | NO | NO | SI | NO | SI | SI | ANUAL | SI | NO | NO | NO
599 | I-LAMPA-5335640016-0001 | LAMPARA PARA AGLUTINACION DE ERITROCITOS | EQUIPO DE LABORATORIO | 533.564.0016 | 53101-1255 | EQUIPO | 90 DIAS HABILES | 12 MESES | NO | NO | SI | NO | SI | SI | ANUAL | SI | NO | NO | NO
600 | B-LAMPA-5315621496-0002 | LAMPARA QUIRURGICA DOBLE DE LED | EQUIPO MEDICO | 531.562.1496 | 53101-1646 | EQUIPO | 90 DIAS HABILES | 24 MESES | SI | SI | SI | SI | SI | SI | SEMESTRAL | SI | NO | SI | SI
601 | B-LAMPA-5315621496-0003 | LAMPARA QUIRURGICA DOBLE DE LED CON CAMARA | EQUIPO MEDICO | 531.562.1496 | 53101-1646 | EQUIPO | 90 DIAS HABILES | 24 MESES | SI | SI | SI | SI | SI | SI | SEMESTRAL | SI | NO | SI | SI
602 | I-LAMPA-5315620905-0002 | LAMPARA QUIRURGICA PORTATIL PARA EMERGENCIA | EQUIPO MEDICO | 531.562.0905 | 53101-1645 | EQUIPO | 90 DIAS HABILES | 24 MESES | SI | SI | SI | NO | SI | SI | SEMESTRAL | SI | NO | SI | NO
603 | I-LAMPA-5315621465-0002 | LAMPARA QUIRURGICA SENCILLA DE OPERACION MANUAL | EQUIPO MEDICO | 531.562.1465 | 53101-1651 | EQUIPO | 90 DIAS HABILES | 24 MESES | SI | SI | SI | SI | SI | SI | SEMESTRAL | SI | NO | SI | SI
604 | I-LAMPA-5315620707-A001 | LAMPARA QUIRURGICA SENCILLA OBSTETRICA DE LED | EQUIPO MEDICO | 531.562.0707 | 53101-1643 | EQUIPO | 90 DIAS HABILES | 24 MESES | SI | SI | SI | NO | SI | SI | SEMESTRAL | SI | NO | SI | NO
605 | B-LARIN-5315680719-0002 | LARINGO FARINGO ESTROBOSCOPIO | EQUIPO MEDICO | 531.568.0719 | 53101-1657 | EQUIPO | 90 DIAS HABILES | 24 MESES | SI | NO | SI | NO | SI | SI | SEMESTRAL | SI | NO | SI | NO
606 | B-LARIN-5315680057-0010 | LARINGOSCOPIO | EQUIPO MEDICO | 531.568.0057 | 53101-1656 | EQUIPO | 90 DIAS HABILES | 12 MESES | NO | NO | NO | NO | NO | NO | NO | SI | NO | NO | NO
607 | I-LARIN-5315680057-0003 | LARINGOSCOPIO PEDIATRICO | EQUIPO MEDICO | 531.568.0057 | 53101-1656 | EQUIPO | 90 DIAS HABILES | 12 MESES | NO | NO | NO | NO | NO | NO | NO | SI | NO | NO | NO
608 | I-LASER-5313500125-0001 | LASER OFTALMICO | EQUIPO MEDICO | 531.350.0125 | 53101-1551 | EQUIPO | 90 DIAS HABILES | 24 MESES | SI | NO | SI | NO | SI | SI | SEMESTRAL | SI | NO | SI | NO
609 | B-LASER-5313500075-0002 | LASER QUIRURGICO DE BIOXIDO DE CARBONO | EQUIPO MEDICO | 531.350.0075 | 53101-1547 | EQUIPO | 90 DIAS HABILES | 24 MESES | SI | NO | SI | NO | SI | SI | SEMESTRAL | SI | NO | SI | NO
610 | I-LASER-5313500149-0001 | LASER QUIRURGICO DE DIODO O BLUE | EQUIPO MEDICO | 531.350.0149 | 53101-1553 | EQUIPO | 90 DIAS HABILES | 24 MESES | SI | NO | SI | NO | SI | SI | SEMESTRAL | SI | NO | SI | NO
611 | I-LASER-5313500133-0001 | LASER QUIRURGICO DE HOLMIO | EQUIPO MEDICO | 531.350.0133 | 53101-1552 | EQUIPO | 90 DIAS HABILES | 24 MESES | SI | NO | SI | NO | SI | SI | SEMESTRAL | SI | NO | SI | NO
612 | I-LASER-5313500026-0001 | LASER QUIRURGICO NEODINIUM-YAG | EQUIPO MEDICO | 531.350.0026 | 53101-1546 | EQUIPO | 90 DIAS HABILES | 24 MESES | SI | SI | SI | NO | SI | SI | SEMESTRAL | SI | NO | SI | NO
613 | I-LAVAB-SC-1200000-0001 | LAVABO DOBLE PARA CIRUJANO | MOBILIARIO | SIN CLAVE | 53101-0208 | PIEZA | 90 DIAS HABILES | 12 MESES | NO | SI | NO | NO | NO | NO | NO | NO | SI | NO | NO
614 | I-LAVAB-SC-1210000-0001 | LAVABO PASTEUR DERECHO (90 CM) | MOBILIARIO | SIN CLAVE | 53101-0208 | PIEZA | 90 DIAS HABILES | 12 MESES | NO | SI | NO | NO | NO | NO | NO | NO | SI | NO | NO
615 | I-LAVAB-SC-1220000-0001 | LAVABO PASTEUR IZQUIERDO (90 CM) | MOBILIARIO | SIN CLAVE | 53101-0208 | PIEZA | 90 DIAS HABILES | 12 MESES | NO | SI | NO | NO | NO | NO | NO | NO | SI | NO | NO
616 | I-LAVAD-5315720465-0001 | LAVADOR DESINFECTOR DE COMODOS DE VAPOR AUTOGENERADO | EQUIPO MEDICO | 531.572.0465 | 53101-1662 | EQUIPO | 90 DIAS HABILES | 24 MESES | SI | SI | SI | NO | SI | SI | SEMESTRAL | SI | NO | SI | NO
617 | I-LAVAD-5315720549-0001 | LAVADORA DE EQUIPO DE INHALOTERAPIA | EQUIPO MEDICO | 531.572.0549 | 53101-1665 | EQUIPO | 90 DIAS HABILES | 12 MESES | SI | SI | SI | NO | SI | SI | SEMESTRAL | SI | NO | SI | NO
618 | B-LAVAD-5190014900-0002 | LAVADORA DE ROPA (16 KG) | MOBILIARIO | SIN CLAVE | 56201-0243 | PIEZA | 90 DIAS HABILES | 24 MESES | NO | SI | SI | SI | SI | SI | ANUAL | SI | NO | NO | SI
619 | I-LAVAD-5315720309-0001 | LAVADORA DESINFECTORA | EQUIPO MEDICO | 531.572.0309 | 53101-1661 | EQUIPO | 90 DIAS HABILES | 24 MESES | SI | SI | SI | NO | SI | SI | SEMESTRAL | SI | SI | SI | NO
620 | B-LAVAD-5295651045-0001 | LAVADORA EXTRACTORA | MOBILIARIO | SIN CLAVE | 51901-0149 | EQUIPO | 90 DIAS HABILES | 24 MESES | SI | SI | SI | SI | SI | SI | ANUAL | SI | NO | NO | SI
621 | I-LAVAD-5620024300-0001 | LAVADORA INDUSTRIAL (32 KG) | MOBILIARIO | SIN CLAVE | 51901-0149 | EQUIPO | 90 DIAS HABILES | 24 MESES | SI | SI | SI | SI | SI | SI | ANUAL | SI | NO | NO | SI
622 | I-LAVAD-5620024300-0002 | LAVADORA INDUSTRIAL (52 A 63 KG) | MOBILIARIO | SIN CLAVE | 51901-0149 | EQUIPO | 90 DIAS HABILES | 24 MESES | SI | SI | SI | SI | SI | SI | ANUAL | SI | NO | NO | SI
623 | I-LAVAD-5235670105-0002 | LAVADORA MEDIANA LOZA VAPOR, CON TANQUE PRELAVADO DERECHA A IZQUIERDA (CAP. 1850 PLATOS/HORA) | MOBILIARIO | SIN CLAVE | 51901-0150 | EQUIPO | 90 DIAS HABILES | 12 MESES | SI | SI | SI | SI | SI | SI | ANUAL | SI | NO | NO | SI
624 | I-LAVAD-5315720507-0001 | LAVADORA ULTRASONICA | EQUIPO MEDICO | 531.572.0507 | 53101-1663 | EQUIPO | 90 DIAS HABILES | 24 MESES | SI | SI | SI | NO | SI | SI | SEMESTRAL | SI | SI | SI | NO
625 | I-LAVAD-5310021300-A001 | LAVADORA Y DESINFECTADORA PARA MATERIAL VOLUMINOSO | EQUIPO DE LABORATORIO | SIN CLAVE | 53101-0213 | EQUIPO | 90 DIAS HABILES | 24 MESES | NO | SI | SI | NO | SI | SI | SEMESTRAL | SI | SI | NO | NO
626 | B-LEBRI-5376800016-0003 | LEBRILLO PALANGANA | INSTRUMENTAL | 537.680.0016 | 53101-5034 | PIEZA | 90 DIAS HABILES | 12 MESES | NO | NO | NO | NO | NO | NO | NO | NO | SI | NO | NO
627 | B-LECTO-5332240638-0002 | LECTOR ADICIONAL PARA TUBOS CAPILARES | EQUIPO DE LABORATORIO | 533.224.0638 | 53101-1210 | EQUIPO | 90 DIAS HABILES | 24 MESES | SI | NO | SI | NO | SI | SI | SEMESTRAL | SI | NO | NO | NO
628 | I-LEGRA-5375650107-0001 | LEGRA DOYEN HOJA CURVA DERECHA ADULTO | INSTRUMENTAL | 537.565.0107 | 53201-0449 | PIEZA | 90 DIAS HABILES | 12 MESES | NO | NO | NO | NO | NO | NO | NO | NO | SI | NO | NO
629 | B-LENSO-5315760073-0003 | LENSOMETRO | EQUIPO MEDICO | 531.576.0073 | 53101-1667 | EQUIPO | 90 DIAS HABILES | 24 MESES | SI | NO | SI | NO | SI | SI | SEMESTRAL | SI | NO | SI | NO
630 | B-LENTE-5315780451-0003 | LENTE DE TRES ESPEJOS | EQUIPO MEDICO | 531.578.0451 | 53101-1671 | PIEZA | 90 DIAS HABILES | 12 MESES | NO | NO | NO | NO | NO | NO | NO | NO | NO | NO | NO
631 | I-LENTE-5375780128-0001 | LENTES PARA PRUEBA | MOBILIARIO MEDICO | 537.578.0128 | 53101-3663 | PIEZA | 90 DIAS HABILES | 12 MESES | NO | NO | NO | NO | NO | NO | NO | NO | NO | NO | NO
632 | B-LIBRE-5110002500-1940 | LIBRERO DE MADERA | MOBILIARIO | SIN CLAVE | 51101-0036 | PIEZA | 90 DIAS HABILES | 12 MESES | NO | SI | NO | NO | NO | NO | NO | NO | NO | NO | NO
633 | I-LICUA-5235800066-0001 | LICUADORA TIPO INDUSTRIAL (12 L) | MOBILIARIO | SIN CLAVE | 51901-0152 | EQUIPO | 90 DIAS HABILES | 12 MESES | NO | NO | NO | NO | NO | NO | NO | NO | NO | NO | NO
634 | B-LIMAS-5375830089-0001 | LIMA HOWARD DOBLE EXTREMO | INSTRUMENTAL | 537.583.0089 | 53201-0449 | PIEZA | 90 DIAS HABILES | 12 MESES | NO | NO | NO | NO | NO | NO | NO | NO | SI | NO | NO
635 | B-LIMAS-5375830030-0001 | LIMA MALTZ (18 CM) | INSTRUMENTAL | 537.583.0030 | 53101-4837 | PIEZA | 90 DIAS HABILES | 12 MESES | NO | NO | NO | NO | NO | NO | NO | NO | SI | NO | NO
636 | I-LIMAS-5375830048-0001 | LIMA MILLER O COLBURN CON ESTRIAS CRUZADAS | INSTRUMENTAL | 537.583.0048 | 53101-4838 | PIEZA | 90 DIAS HABILES | 12 MESES | NO | NO | NO | NO | NO | NO | NO | NO | SI | NO | NO
637 | I-LIMAS-5375830196-0001 | LIMA TIPO MILLER-COLBURN DOBLE EXTREMO (5 Y 8 MM) | INSTRUMENTAL | 537.583.0196 | 53101-4843 | PIEZA | 90 DIAS HABILES | 12 MESES | NO | NO | NO | NO | NO | NO | NO | NO | SI | NO | NO
638 | I-LITER-5190015300-0001 | LITERA DOBLE | MOBILIARIO | SIN CLAVE | 51901-0153 | PIEZA | 90 DIAS HABILES | 12 MESES | NO | SI | NO | NO | NO | NO | NO | NO | NO | NO | NO
639 | I-LITOT-5315840180-0001 | LITOTRIPTOR DUAL ENDOSCOPICO | EQUIPO MEDICO | 531.584.0180 | 53101-1674 | EQUIPO | 120 DIAS HABILES | 24 MESES | SI | SI | SI | NO | SI | SI | TRIMESTRAL O CONFORME AL FABRICANTE | SI | NO | SI | NO
640 | I-LITOT-5315840172-A001 | LITOTRIPTOR ELECTROCONDUCTIVO | EQUIPO MEDICO | 531.584.0172 | 53101-1673 | EQUIPO | 120 DIAS HABILES | 24 MESES | SI | SI | SI | NO | SI | SI | TRIMESTRAL O CONFORME AL FABRICANTE | SI | NO | SI | NO
641 | B-MANDI-5316010056-0003 | MANDIL EMPLOMADO | MOBILIARIO MEDICO | 531.601.0056 | 53101-1680 | PIEZA | 90 DIAS HABILES | 12 MESES | NO | NO | NO | NO | NO | NO | NO | NO | NO | NO | NO
642 | I-MANGO-5376020656-0001 | MANGO DE BISTURI (210 MM) | INSTRUMENTAL | 537.602.0656 | 53101-4890 | PIEZA | 90 DIAS HABILES | 12 MESES | NO | NO | NO | NO | NO | NO | NO | NO | SI | NO | NO
643 | I-MANGO-5356080589-0001 | MANGO PARA BISTURI DEL NO. 3 LARGO | INSTRUMENTAL | 535.608.0589 | 53101-2298 | PIEZA | 90 DIAS HABILES | 12 MESES | NO | NO | NO | NO | NO | NO | NO | NO | SI | NO | NO
644 | I-MANGO-5356181411-0001 | MANGO PARA BISTURI DEL NO. 4 CORTO | INSTRUMENTAL | 535.618.1411 | 53101-2301 | PIEZA | 90 DIAS HABILES | 12 MESES | NO | NO | NO | NO | NO | NO | NO | NO | SI | NO | NO
645 | I-MANGO-5356080571-0001 | MANGO PARA BISTURI DEL NO. 7 CORTO | INSTRUMENTAL | 535.608.0571 | 53101-2297 | PIEZA | 90 DIAS HABILES | 12 MESES | NO | NO | NO | NO | NO | NO | NO | NO | SI | NO | NO
646 | I-MANGO-5376020409-0001 | MANGO PARA ESPEJO DENTAL | INSTRUMENTAL | 537.602.0409 | 53201-0480 | PIEZA | 90 DIAS HABILES | 12 MESES | NO | NO | NO | NO | NO | NO | NO | NO | SI | NO | NO
647 | I-MARCA-5316090041-0001 | MARCAPASO CARDIACO EXTERNO | EQUIPO MEDICO | 531.609.0041 | 53101-1686 | EQUIPO | 90 DIAS HABILES | 24 MESES | SI | NO | SI | NO | SI | SI | SEMESTRAL | SI | NO | SI | NO
648 | B-MARCO-5120007500-0001 | MARCO ORTOPEDICO DOBLE | MOBILIARIO MEDICO | SIN CLAVE | 51201-0075 | PIEZA | 90 DIAS HABILES | 12 MESES | NO | NO | NO | NO | NO | NO | NO | NO | NO | NO | NO
649 | I-MARMI-5236030168-0001 | MARMITA DE VOLTEO TIPO INDUSTRIAL (20 GALONES DE VAPOR) | MOBILIARIO | SIN CLAVE | 51901-0191 | EQUIPO | 90 DIAS HABILES | 12 MESES | NO | SI | NO | NO | NO | NO | NO | NO | SI | NO | NO
650 | I-MARMI-5190019118-0001 | MARMITA SOBRE MESA (18 A 24 L) | MOBILIARIO | SIN CLAVE | 51901-0191 | EQUIPO | 90 DIAS HABILES | 12 MESES | NO | SI | NO | NO | NO | NO | NO | NO | SI | NO | NO
651 | I-MARTI-5356181429-0001 | MARTILLO BUCK | INSTRUMENTAL | 535.618.1429 | 53101-2302 | PIEZA | 90 DIAS HABILES | 12 MESES | NO | NO | NO | NO | NO | NO | NO | NO | SI | NO | NO
652 | B-MARTI-5376050182-0001 | MARTILLO MACIZO (160 A 200 G) | INSTRUMENTAL | 537.605.0182 | 53101-4899 | PIEZA | 90 DIAS HABILES | 12 MESES | NO | NO | NO | NO | NO | NO | NO | NO | SI | NO | NO
653 | B-MARTI-5376050190-0001 | MARTILLO MACIZO (210 A 260 G) | INSTRUMENTAL | 537.605.0190 | 53101-4900 | PIEZA | 90 DIAS HABILES | 12 MESES | NO | NO | NO | NO | NO | NO | NO | NO | SI | NO | NO
654 | B-MARTI-5356180710-0002 | MARTILLO PERCUSOR GRANDE | INSTRUMENTAL | 535.618.0710 | 53101-2299 | PIEZA | 90 DIAS HABILES | 12 MESES | NO | NO | NO | NO | NO | NO | NO | NO | SI | NO | NO
655 | B-MASTO-5316110033-0005 | MASTOGRAFO DIGITAL CON ESTEREOTAXIA Y TOMOSINTESIS | EQUIPO MEDICO | 531.611.0033 | 53101-1691 | EQUIPO | 120 DIAS HABILES | 24 MESES | SI | SI | SI | SI | SI | SI | TRIMESTRAL O CONFORME AL FABRICANTE | SI | NO | SI | SI
656 | B-MASTO-5316110011-0002 | MASTOGRAFO DIGITAL CON TOMOSINTESIS | EQUIPO MEDICO | 531.611.0011 | 53101-1689 | EQUIPO | 120 DIAS HABILES | 24 MESES | SI | SI | SI | SI | SI | SI | TRIMESTRAL O CONFORME AL FABRICANTE | SI | NO | SI | SI
657 | I-MAZOD-5376050166-0001 | MAZO DE PERCUSION PARA HUESO | INSTRUMENTAL | 537.605.0166 | 53201-0449 | PIEZA | 90 DIAS HABILES | 12 MESES | NO | NO | NO | NO | NO | NO | NO | NO | SI | NO | NO
658 | B-MECHE-0806040026-0001 | MECHERO ALTA TEMPERATURA | EQUIPO DE LABORATORIO | 080.604.0026 | 53101-1265 | EQUIPO | 90 DIAS HABILES | 12 MESES | NO | NO | NO | NO | NO | NO | NO | SI | NO | NO | NO
659 | I-MESAS-5156190752-0001 | MESA (120 CM) | MOBILIARIO | SIN CLAVE | 51201-0392 | PIEZA | 90 DIAS HABILES | 12 MESES | NO | SI | NO | NO | NO | NO | NO | NO | NO | NO | NO
660 | I-MESAS-5156190760-0001 | MESA (150 CM) | MOBILIARIO | SIN CLAVE | 51101-0040 | PIEZA | 90 DIAS HABILES | 12 MESES | NO | SI | NO | NO | NO | NO | NO | NO | SI | NO | NO
661 | I-MESAS-5156190778-0001 | MESA (180 CM) | MOBILIARIO | SIN CLAVE | 51201-0387 | PIEZA | 90 DIAS HABILES | 12 MESES | NO | SI | NO | NO | NO | NO | NO | NO | SI | NO | NO
662 | I-MESAS-5110004000-0214 | MESA (210 CM) | MOBILIARIO | SIN CLAVE | 51101-0040 | PIEZA | 90 DIAS HABILES | 12 MESES | NO | SI | NO | NO | NO | NO | NO | NO | NO | NO | NO
663 | I-MESAT-5110006200-0001 | MESA ACERO INOXIDABLE (120 CM) | MOBILIARIO | SIN CLAVE | 51201-0252 | PIEZA | 90 DIAS HABILES | 12 MESES | NO | SI | NO | NO | NO | NO | NO | NO | SI | NO | NO
664 | I-MESAS-5110006300-0003 | MESA ALTA (150 X 70 X 90 CM) | MOBILIARIO | SIN CLAVE | 51201-0081 | PIEZA | 90 DIAS HABILES | 12 MESES | NO | SI | NO | NO | NO | NO | NO | NO | NO | NO | NO
665 | I-MESAS-5110006300-0225 | MESA ALTA (2.25 X 0.762 X 0.94 M) | MOBILIARIO | SIN CLAVE | 53101-1839 | PIEZA | 90 DIAS HABILES | 12 MESES | NO | SI | NO | NO | NO | NO | NO | NO | NO | NO | NO
666 | I-MESAS-5110006300-0329 | MESA ALTA (3.290 X 0.762 X 0.94 M) | MOBILIARIO | SIN CLAVE | 51201-0254 | PIEZA | 90 DIAS HABILES | 12 MESES | NO | SI | NO | NO | NO | NO | NO | NO | NO | NO | NO
667 | I-MESAS-5136210142-0001 | MESA ALTA CON CUBIERTA DE LAMINADO PLASTICO (120 CM) | MOBILIARIO | SIN CLAVE | 51201-0078 | PIEZA | 90 DIAS HABILES | 12 MESES | NO | SI | NO | NO | NO | NO | NO | NO | NO | NO | NO
668 | B-MESAS-5136212499-0001 | MESA ALTA CON FREGADERO CENTRAL Y CAJONES (150 CM) | MOBILIARIO | SIN CLAVE | 51201-0082 | PIEZA | 90 DIAS HABILES | 12 MESES | NO | SI | NO | NO | NO | NO | NO | NO | SI | NO | NO
669 | I-MESAS-5156190406-0001 | MESA ALTA CON VERTEDERO | MOBILIARIO | SIN CLAVE | 51201-0201 | PIEZA | 90 DIAS HABILES | 12 MESES | NO | SI | NO | NO | NO | NO | NO | NO | NO | NO | NO
670 | I-MESAL-5110006300-0400 | MESA ALTA EN “L” | MOBILIARIO | SIN CLAVE | 51101-0040 | PIEZA | 90 DIAS HABILES | 12 MESES | NO | SI | NO | NO | NO | NO | NO | NO | NO | NO | NO
671 | B-MESAS-5336120018-0001 | MESA ANTIVIBRATORIA | EQUIPO DE LABORATORIO | 533.612.0018 | 53101-6631 | PIEZA | 90 DIAS HABILES | 12 MESES | NO | SI | NO | NO | NO | NO | NO | NO | NO | NO | NO
672 | I-MESAS-5110006300-0081 | MESA BAJA (0.812 X 0.762 X 0.79 M) | MOBILIARIO | SIN CLAVE | 51101-0040 | PIEZA | 90 DIAS HABILES | 12 MESES | NO | SI | NO | NO | NO | NO | NO | NO | NO | NO | NO
673 | I-MESAS-5110006300-0159 | MESA BAJA (1.59 X 0.762 X 0.79 M) | MOBILIARIO | SIN CLAVE | 51101-0040 | PIEZA | 90 DIAS HABILES | 12 MESES | NO | SI | NO | NO | NO | NO | NO | NO | NO | NO | NO
674 | I-MESAS-5110006300-0250 | MESA BAJA (2.507 X 0.762 X 0.79 M) | MOBILIARIO | SIN CLAVE | 51101-0040 | PIEZA | 90 DIAS HABILES | 12 MESES | NO | SI | NO | NO | NO | NO | NO | NO | NO | NO | NO
675 | I-MESAS-5110006300-0419 | MESA BAJA (4.19 X 0.762 X 0.79 M) | MOBILIARIO | SIN CLAVE | 51101-0040 | PIEZA | 90 DIAS HABILES | 12 MESES | NO | SI | NO | NO | NO | NO | NO | NO | NO | NO | NO
676 | I-MESAS-5110006300-0431 | MESA BAJA CON VITRINAS (4.317 X 0.762 X 0.79 M) | MOBILIARIO | SIN CLAVE | 51101-0040 | PIEZA | 90 DIAS HABILES | 12 MESES | NO | SI | NO | NO | NO | NO | NO | NO | NO | NO | NO
677 | I-MESAL-5110006300-0302 | MESA BAJA EN “L” | MOBILIARIO | SIN CLAVE | 51101-0040 | PIEZA | 90 DIAS HABILES | 12 MESES | NO | SI | NO | NO | NO | NO | NO | NO | NO | NO | NO
678 | I-MESAB-5110004300-0001 | MESA BINARIA (1.20 X 0.40 M) | MOBILIARIO | SIN CLAVE | 51101-0040 | PIEZA | 90 DIAS HABILES | 12 MESES | NO | SI | NO | NO | NO | NO | NO | NO | NO | NO | NO
679 | I-MESAS-5176090933-0001 | MESA CALIENTE FIJA 125.5 CM PARA VAPOR (3 CHAROLAS) | MOBILIARIO | SIN CLAVE | 51201-0321 | PIEZA | 90 DIAS HABILES | 12 MESES | NO | SI | NO | NO | NO | NO | NO | NO | SI | NO | NO
680 | I-MESAS-5136210100-0001 | MESA CARRO ANESTESIOLOGO | MOBILIARIO MEDICO | 513.621.0100 | 53101-0232 | PIEZA | 90 DIAS HABILES | 12 MESES | NO | NO | NO | NO | NO | NO | NO | NO | SI | NO | NO
681 | I-MESAC-5110004300-0001 | MESA CIRCULAR DIAMETRO (0.90 M) | MOBILIARIO | SIN CLAVE | 51101-0040 | PIEZA | 90 DIAS HABILES | 12 MESES | NO | SI | NO | NO | NO | NO | NO | NO | NO | NO | NO
682 | I-MESAS-5156190059-0001 | MESA CON CAJONERA CENTRAL (150 CM) | MOBILIARIO | SIN CLAVE | 51201-0173 | PIEZA | 90 DIAS HABILES | 12 MESES | NO | SI | NO | NO | NO | NO | NO | NO | SI | NO | NO
683 | I-MESAS-5110004000-0215 | MESA CON CAJONERA CENTRAL (210 CM) | MOBILIARIO | SIN CLAVE | 51101-0040 | PIEZA | 90 DIAS HABILES | 12 MESES | NO | SI | NO | NO | NO | NO | NO | NO | NO | NO | NO
684 | I-MESAS-5110004300-0090 | MESA CON CUBIERTA DE ACERO INOXIDABLE (90 CM) | MOBILIARIO | SIN CLAVE | 51101-0040 | PIEZA | 90 DIAS HABILES | 12 MESES | NO | SI | NO | NO | NO | NO | NO | NO | NO | NO | NO
685 | B-MESAS-5136213109-0001 | MESA CON DOBLE FREGADERO CENTRAL (150 CM) | MOBILIARIO | SIN CLAVE | 51201-0121 | PIEZA | 90 DIAS HABILES | 12 MESES | NO | SI | NO | NO | NO | NO | NO | NO | SI | NO | NO
686 | I-MESAS-5110004000-A184 | MESA CON DOBLE FREGADERO CENTRAL (180 CM) | MOBILIARIO | SIN CLAVE | 51101-0040 | PIEZA | 90 DIAS HABILES | 12 MESES | NO | SI | NO | NO | NO | NO | NO | NO | SI | NO | NO
687 | I-MESAS-5110004000-A185 | MESA CON DOBLE FREGADERO CENTRAL AMPLIO (180 CM) | MOBILIARIO | SIN CLAVE | 51101-0040 | PIEZA | 90 DIAS HABILES | 12 MESES | NO | SI | NO | NO | NO | NO | NO | NO | SI | NO | NO
688 | I-MESAS-5110004000-0213 | MESA CON DOBLE FREGADERO CENTRAL AMPLIO (210 CM) | MOBILIARIO | SIN CLAVE | 51101-0040 | PIEZA | 90 DIAS HABILES | 12 MESES | NO | SI | NO | NO | NO | NO | NO | NO | SI | NO | NO
689 | I-MESAS-5110004300-0002 | MESA CON DOBLE FREGADERO CENTRAL PARA OLLAS (250 CM) | MOBILIARIO | SIN CLAVE | 51101-0040 | PIEZA | 90 DIAS HABILES | 12 MESES | NO | SI | NO | NO | NO | NO | NO | NO | SI | NO | NO
690 | I-MESAS-5110004000-A303 | MESA CON DOBLE FREGADERO CENTRAL PARA OLLAS (300 CM) | MOBILIARIO | SIN CLAVE | 51101-0040 | PIEZA | 90 DIAS HABILES | 12 MESES | NO | SI | NO | NO | NO | NO | NO | NO | SI | NO | NO
691 | I-MESAS-5110004000-0155 | MESA CON ENTREPAÑOS ABAJO (150 CM) | MOBILIARIO | SIN CLAVE | 51201-0335 | PIEZA | 90 DIAS HABILES | 12 MESES | NO | SI | NO | NO | NO | NO | NO | NO | SI | NO | NO
692 | I-MESAS-5110004000-0186 | MESA CON ESCURRIDERO PARA LOZA (180 CM) | MOBILIARIO | SIN CLAVE | 51101-0040 | PIEZA | 90 DIAS HABILES | 12 MESES | NO | SI | NO | NO | NO | NO | NO | NO | SI | NO | NO
693 | I-MESAS-5110004000-0120 | MESA CON FREGADERO (120 CM) | MOBILIARIO | SIN CLAVE | 51101-0040 | PIEZA | 90 DIAS HABILES | 12 MESES | NO | SI | NO | NO | NO | NO | NO | NO | SI | NO | NO
694 | I-MESAS-5110004000-0152 | MESA CON FREGADERO (150 CM) | MOBILIARIO | SIN CLAVE | 51201-0303 | PIEZA | 90 DIAS HABILES | 12 MESES | NO | SI | NO | NO | NO | NO | NO | NO | SI | NO | NO
695 | I-MESAC-5110004000-0180 | MESA CON FREGADERO CENTRAL Y CAJONES (180 CM) | MOBILIARIO | SIN CLAVE | 51101-0040 | PIEZA | 90 DIAS HABILES | 12 MESES | NO | SI | NO | NO | NO | NO | NO | NO | SI | NO | NO
696 | I-MESAS-5110004000-0122 | MESA CON FREGADERO DERECHO (120 CM) | MOBILIARIO | SIN CLAVE | 51101-0040 | PIEZA | 90 DIAS HABILES | 12 MESES | NO | SI | NO | NO | NO | NO | NO | NO | SI | NO | NO
697 | I-MESAS-5110004000-0150 | MESA CON FREGADERO DERECHO (150 CM) | MOBILIARIO | SIN CLAVE | 51201-0346 | PIEZA | 90 DIAS HABILES | 12 MESES | NO | SI | NO | NO | NO | NO | NO | NO | SI | NO | NO
698 | I-MESAS-5110004000-0180 | MESA CON FREGADERO DERECHO (180 CM) | MOBILIARIO | SIN CLAVE | 51101-0040 | PIEZA | 90 DIAS HABILES | 12 MESES | NO | SI | NO | NO | NO | NO | NO | NO | SI | NO | NO
699 | I-MESAS-5110004000-0121 | MESA CON FREGADERO IZQUIERDO (120 CM) | MOBILIARIO | SIN CLAVE | 51101-0040 | PIEZA | 90 DIAS HABILES | 12 MESES | NO | SI | NO | NO | NO | NO | NO | NO | SI | NO | NO
700 | I-MESAS-5110004000-0151 | MESA CON FREGADERO IZQUIERDO (150 CM) | MOBILIARIO | SIN CLAVE | 51201-0345 | PIEZA | 90 DIAS HABILES | 12 MESES | NO | SI | NO | NO | NO | NO | NO | NO | SI | NO | NO
701 | I-MESAS-5110004000-B181 | MESA CON FREGADERO IZQUIERDO (180 CM) | MOBILIARIO | SIN CLAVE | 51201-0095 | PIEZA | 90 DIAS HABILES | 12 MESES | NO | SI | NO | NO | NO | NO | NO | NO | SI | NO | NO
702 | I-MESAS-5110004000-0005 | MESA CON PREPARACION PARA TRITURADOR | MOBILIARIO | SIN CLAVE | 51101-0062 | PIEZA | 90 DIAS HABILES | 12 MESES | NO | SI | NO | NO | NO | NO | NO | NO | NO | NO | NO
703 | I-MESAS-5110004000-0231 | MESA CON RESPALDO Y ESCURRIDERO FREGADERO IZQUIERDO CON PREPARACION PARA TRITURADOR (230 CM) | MOBILIARIO | SIN CLAVE | 51101-0040 | PIEZA | 90 DIAS HABILES | 12 MESES | NO | SI | NO | NO | NO | NO | NO | NO | SI | NO | NO
704 | I-MESAT-5110006200-0130 | MESA DE ACERO INOXIDABLE (230 CM) | MOBILIARIO | SIN CLAVE | 51201-0388 | PIEZA | 90 DIAS HABILES | 12 MESES | NO | SI | NO | NO | NO | NO | NO | NO | SI | NO | NO
705 | I-MESAT-5110006200-0150 | MESA DE ACERO INOXIDABLE (280 CM) | MOBILIARIO | SIN CLAVE | 51101-0040 | PIEZA | 90 DIAS HABILES | 12 MESES | NO | SI | NO | NO | NO | NO | NO | NO | SI | NO | NO
706 | I-MESAT-5110006200-0060 | MESA DE ACERO INOXIDABLE (60 CM) | MOBILIARIO | SIN CLAVE | 51201-0225 | PIEZA | 90 DIAS HABILES | 12 MESES | NO | SI | NO | NO | NO | NO | NO | NO | SI | NO | NO
707 | I-MESAS-5110004300-0001 | MESA DE AJUSTE ENTRE ESTUFA Y PLANCHA | MOBILIARIO | SIN CLAVE | 51101-0040 | PIEZA | 90 DIAS HABILES | 12 MESES | NO | SI | NO | NO | NO | NO | NO | NO | NO | NO | NO
708 | B-MESAS-5116191355-1940 | MESA DE CENTRO | MOBILIARIO | SIN CLAVE | 51101-0052 | PIEZA | 90 DIAS HABILES | 12 MESES | NO | SI | NO | NO | NO | NO | NO | NO | NO | NO | NO
709 | B-MESAS-5110004300-1940 | MESA DE ESTACION DE AGUA Y CAFE | MOBILIARIO | SIN CLAVE | 51101-0040 | PIEZA | 90 DIAS HABILES | 12 MESES | NO | SI | NO | NO | NO | NO | NO | NO | NO | NO | NO
710 | B-MESAS-5316165082-0001 | MESA DE EXPLORACION PROCTOLOGICA | MOBILIARIO MEDICO | 531.616.5082 | 53101-1706 | PIEZA | 90 DIAS HABILES | 12 MESES | NO | SI | SI | NO | SI | SI | ANUAL | SI | NO | SI | NO
711 | I-MESAC-5110006200-0001 | MESA DE JUNTAS CIRCULAR (1.20 M) | MOBILIARIO | SIN CLAVE | 51101-0353 | PIEZA | 90 DIAS HABILES | 12 MESES | NO | SI | NO | NO | NO | NO | NO | NO | NO | NO | NO
712 | I-MESAM-5110005600-0001 | MESA DE JUNTAS MODULAR (220X100 CM) | MOBILIARIO | SIN CLAVE | 51101-0056 | PIEZA | 90 DIAS HABILES | 12 MESES | NO | SI | NO | NO | NO | NO | NO | NO | NO | NO | NO
713 | I-MESAM-5110006200-0001 | MESA DE JUNTAS MODULAR (4.48 X 2.40 M) | MOBILIARIO | SIN CLAVE | 51101-0056 | PIEZA | 90 DIAS HABILES | 12 MESES | NO | SI | NO | NO | NO | NO | NO | NO | NO | NO | NO
714 | I-MESAJ-5110004300-A240 | MESA DE JUNTAS OVAL (2.40 X 1.20 M) | MOBILIARIO | SIN CLAVE | 51101-0040 | PIEZA | 90 DIAS HABILES | 12 MESES | NO | SI | NO | NO | NO | NO | NO | NO | NO | NO | NO
715 | B-MESAS-5110004000-0221 | MESA DE TRABAJO | MOBILIARIO | SIN CLAVE | 51101-0062 | PIEZA | 90 DIAS HABILES | 12 MESES | NO | SI | NO | NO | NO | NO | NO | NO | NO | NO | NO
716 | I-MESAT-5110006200-A090 | MESA DE TRABAJO (0.90 X 0.60 X 0.90 M) | MOBILIARIO | SIN CLAVE | 51101-0062 | PIEZA | 90 DIAS HABILES | 12 MESES | NO | SI | NO | NO | NO | NO | NO | NO | NO | NO | NO
717 | I-MESAT-5110006200-A120 | MESA DE TRABAJO (1.20 X 0.60 X 0.90 M) | MOBILIARIO | SIN CLAVE | 51101-0062 | PIEZA | 90 DIAS HABILES | 12 MESES | NO | SI | NO | NO | NO | NO | NO | NO | NO | NO | NO
718 | I-MESAT-5110006400-A150 | MESA DE TRABAJO (1.50 X 0.60 X 0.90 M) | MOBILIARIO | SIN CLAVE | 51101-0062 | PIEZA | 90 DIAS HABILES | 12 MESES | NO | SI | NO | NO | NO | NO | NO | NO | NO | NO | NO
719 | I-MESAS-5116191120-0001 | MESA DE TRABAJO (360 GRADOS) | MOBILIARIO | SIN CLAVE | 51101-0062 | PIEZA | 90 DIAS HABILES | 12 MESES | NO | SI | NO | NO | NO | NO | NO | NO | NO | NO | NO
720 | I-MESAS-5110006400-0001 | MESA DE TRABAJO CON PEDESTAL (4 CAJONES) | MOBILIARIO | SIN CLAVE | 51101-0062 | PIEZA | 90 DIAS HABILES | 12 MESES | NO | SI | NO | NO | NO | NO | NO | NO | NO | NO | NO
721 | I-MESAS-5110004000-0001 | MESA DE TRABAJO CON TABLERO PARA TALLER | MOBILIARIO | SIN CLAVE | 51101-0040 | PIEZA | 90 DIAS HABILES | 12 MESES | NO | SI | NO | NO | NO | NO | NO | NO | NO | NO | NO
722 | I-MESAT-5110006200-0002 | MESA DE TRABAJO CON VITRINA AL PISO | MOBILIARIO | SIN CLAVE | 51101-0062 | PIEZA | 90 DIAS HABILES | 12 MESES | NO | SI | NO | NO | NO | NO | NO | NO | NO | NO | NO
723 | I-MESAS-5110004000-0050 | MESA DE TRABAJO CUADRADA | MOBILIARIO | SIN CLAVE | 51101-0040 | PIEZA | 90 DIAS HABILES | 12 MESES | NO | SI | NO | NO | NO | NO | NO | NO | NO | NO | NO
724 | I-MESAS-5116191122-A001 | MESA DE TRABAJO REDONDA (4 PERSONAS) | MOBILIARIO | SIN CLAVE | 51101-0062 | PIEZA | 90 DIAS HABILES | 12 MESES | NO | SI | NO | NO | NO | NO | NO | NO | NO | NO | NO
725 | I-MESAC-5110004000-0001 | MESA ELECTRICA CALIENTE MOVIL (2 CHAROLAS) | MOBILIARIO | SIN CLAVE | 51101-0050 | PIEZA | 90 DIAS HABILES | 12 MESES | NO | SI | NO | NO | NO | NO | NO | NO | NO | NO | NO
726 | I-MESAS-5116191155-0001 | MESA ESQUINERA FABRICADA EN MDF (50 X 50 CM) | MOBILIARIO | SIN CLAVE | 51101-0068 | PIEZA | 90 DIAS HABILES | 12 MESES | NO | SI | NO | NO | NO | NO | NO | NO | NO | NO | NO
727 | I-MESAS-5176095585-0001 | MESA FRIA FIJA DE 125.5 CM (3 CHAROLAS) | MOBILIARIO | SIN CLAVE | 51101-0040 | PIEZA | 90 DIAS HABILES | 12 MESES | NO | SI | NO | NO | NO | NO | NO | NO | SI | NO | NO
728 | B-MESAS-5120043900-0001 | MESA INFANTIL (4 SILLAS) | MOBILIARIO | SIN CLAVE | 51101-0040 | PIEZA | 90 DIAS HABILES | 12 MESES | NO | NO | NO | NO | NO | NO | NO | NO | NO | NO | NO
729 | I-MESAS-5640021050-0001 | MESA KANAVEL | MOBILIARIO MEDICO | 564.002.1050 | 53101-2178 | EQUIPO | 90 DIAS HABILES | 12 MESES | NO | SI | NO | NO | NO | NO | NO | NO | NO | NO | NO
730 | I-MESAS-5136211405-0001 | MESA MAYO | MOBILIARIO MEDICO | 513.621.2786 | 51201-0137 | PIEZA | 90 DIAS HABILES | 12 MESES | NO | NO | NO | NO | NO | NO | NO | NO | SI | NO | NO
731 | I-MESAS-5136211405-0002 | MESA MAYO | MOBILIARIO MEDICO | 513.621.2786 | 51201-0137 | PIEZA | 90 DIAS HABILES | 12 MESES | NO | NO | NO | NO | NO | NO | NO | NO | SI | NO | NO
732 | I-MESAP-5110004300-0001 | MESA MODULAR PLEGABLE RECTA (7.5 X 0.6 M) | MOBILIARIO | SIN CLAVE | 51101-0040 | PIEZA | 90 DIAS HABILES | 12 MESES | NO | SI | NO | NO | NO | NO | NO | NO | NO | NO | NO
733 | B-MESAS-5131640251-0002 | MESA OBSTETRICA PARA PARTO VERTICAL | EQUIPO MEDICO | 513.164.0251 | 51201-0051 | EQUIPO | 90 DIAS HABILES | 12 MESES | SI | SI | SI | NO | SI | SI | SEMESTRAL | SI | NO | SI | NO
734 | I-MESAS-5136211454-0001 | MESA PARA ATENCION A RECIEN NACIDOS | MOBILIARIO MEDICO | 513.621.3076 | 51201-0119 | PIEZA | 90 DIAS HABILES | 12 MESES | NO | NO | NO | NO | NO | NO | NO | NO | NO | NO | NO
735 | I-MESAS-5316160463-0001 | MESA PARA AUTOPSIAS CON PREPARACION PARA TRITURADO | MOBILIARIO MEDICO | 531.616.0463 | 53101-1150 | EQUIPO | 90 DIAS HABILES | 24 MESES | SI | SI | NO | NO | SI | SI | ANUAL | SI | SI | NO | NO
736 | I-MESAS-5176090156-0001 | MESA PARA COMEDOR (4 PERSONAS) | MOBILIARIO | SIN CLAVE | 51201-0305 | PIEZA | 90 DIAS HABILES | 12 MESES | NO | NO | NO | NO | NO | NO | NO | NO | NO | NO | NO
737 | I-MESAS-5110004000-0051 | MESA PARA COMPUTADORA | MOBILIARIO | SIN CLAVE | 51101-0040 | PIEZA | 90 DIAS HABILES | 12 MESES | NO | SI | NO | NO | NO | NO | NO | NO | NO | NO | NO
738 | I-MESAS-5110006000-0001 | MESA PARA DOBLAR ROPA | MOBILIARIO | SIN CLAVE | 51101-0040 | PIEZA | 90 DIAS HABILES | 12 MESES | NO | SI | NO | NO | NO | NO | NO | NO | NO | NO | NO
739 | I-MESAS-5110004000-0187 | MESA PARA ENSAMBLE CON REPISA INTERMEDIA (180 CM) | MOBILIARIO | SIN CLAVE | 51101-0040 | PIEZA | 90 DIAS HABILES | 12 MESES | NO | SI | NO | NO | NO | NO | NO | NO | SI | NO | NO
740 | B-MESAS-5136212441-0004 | MESA PARA EXPLORACION GINECOLOGICA | MOBILIARIO MEDICO | 513.621.2441 | 53101-6580 | PIEZA | 90 DIAS HABILES | 12 MESES | NO | SI | SI | NO | SI | SI | ANUAL | SI | NO | SI | NO
741 | I-MESAS-5136212441-0001 | MESA PARA EXPLORACION GINECOLOGICA | MOBILIARIO MEDICO | 513.621.2441 | 53101-6580 | PIEZA | 90 DIAS HABILES | 12 MESES | NO | SI | SI | NO | SI | SI | ANUAL | SI | NO | SI | NO
742 | B-MESAS-5136212792-0001 | MESA PARA EXPLORACION PEDIATRICA | MOBILIARIO MEDICO | 513.621.2792 | 53101-2118 | PIEZA | 90 DIAS HABILES | 12 MESES | NO | SI | SI | NO | SI | SI | ANUAL | SI | NO | SI | NO
743 | I-MESAS-5136211876-0001 | MESA PARA INSTRUMENTAL QUIRURGICO | MOBILIARIO MEDICO | 513.621.2804 | 53101-6582 | PIEZA | 90 DIAS HABILES | 12 MESES | NO | NO | NO | NO | NO | NO | NO | NO | SI | NO | NO
744 | B-MESAS-5110004000-1941 | MESA PARA JUNTAS (10 LUGARES) | MOBILIARIO | SIN CLAVE | 51101-0040 | PIEZA | 90 DIAS HABILES | 12 MESES | NO | SI | NO | NO | NO | NO | NO | NO | NO | NO | NO
745 | B-MESAS-5110004000-1940 | MESA PARA JUNTAS (4 LUGARES) | MOBILIARIO | SIN CLAVE | 51101-0040 | PIEZA | 90 DIAS HABILES | 12 MESES | NO | SI | NO | NO | NO | NO | NO | NO | NO | NO | NO
746 | I-MESAS-5110004000-0006 | MESA PARA JUNTAS (6 LUGARES) | MOBILIARIO | SIN CLAVE | 51101-0040 | PIEZA | 90 DIAS HABILES | 12 MESES | NO | SI | NO | NO | NO | NO | NO | NO | NO | NO | NO
747 | I-MESAS-5110004000-0008 | MESA PARA JUNTAS (8 LUGARES) | MOBILIARIO | SIN CLAVE | 51101-0040 | PIEZA | 90 DIAS HABILES | 12 MESES | NO | SI | NO | NO | NO | NO | NO | NO | NO | NO | NO
748 | I-MESAS-5316160034-0002 | MESA PARA LAVADO DE PACIENTES | MOBILIARIO MEDICO | 531.616.0034 | 53101-1700 | EQUIPO | 90 DIAS HABILES | 12 MESES | SI | SI | NO | NO | SI | SI | ANUAL | SI | SI | NO | NO
749 | I-MESAS-5136210134-0001 | MESA PARA REHIDRATACION TIPO KARAM | MOBILIARIO MEDICO | 513.621.2813 | 53101-6583 | PIEZA | 90 DIAS HABILES | 12 MESES | NO | SI | NO | NO | NO | NO | NO | NO | NO | NO | NO
750 | I-MESAS-5316165066-0001 | MESA PARA TRATAMIENTO FISIATRICO | MOBILIARIO MEDICO | 531.616.5066 | 53101-1705 | PIEZA | 90 DIAS HABILES | 12 MESES | NO | NO | NO | NO | NO | NO | NO | NO | NO | NO | NO
751 | B-MESAS-5110004000-0195 | MESA PARA TV | MOBILIARIO | SIN CLAVE | 51101-0040 | PIEZA | 90 DIAS HABILES | 12 MESES | NO | SI | NO | NO | NO | NO | NO | NO | NO | NO | NO
752 | B-MESAS-5136212826-0001 | MESA PASTEUR | MOBILIARIO MEDICO | 513.621.2826 | 51201-0139 | PIEZA | 90 DIAS HABILES | 12 MESES | NO | NO | NO | NO | NO | NO | NO | NO | SI | NO | NO
753 | B-MESAS-5136212847-0002 | MESA PUENTE | MOBILIARIO MEDICO | 513.621.2847 | 51201-0141 | PIEZA | 90 DIAS HABILES | 12 MESES | NO | NO | NO | NO | NO | NO | NO | SI | NO | NO | NO
754 | I-MESAS-5316165108-0001 | MESA QUIRURGICA ELECTROHIDRAULICA | EQUIPO MEDICO | 531.616.5108 | 53101-1707 | EQUIPO | 90 DIAS HABILES | 24 MESES | SI | SI | SI | NO | SI | SI | SEMESTRAL | SI | NO | SI | NO
755 | I-MESAS-5316165116-A006 | MESA QUIRURGICA ELECTROHIDRAULICA (BARIATRICA) | EQUIPO MEDICO | 531.616.5116 | 53101-1708 | EQUIPO | 90 DIAS HABILES | 24 MESES | SI | SI | SI | NO | SI | SI | SEMESTRAL | SI | SI | SI | NO
756 | B-MESAS-5316165108-0006 | MESA QUIRURGICA ELECTRO-HIDRAULICA GINECOBSTETRICA | EQUIPO MEDICO | 531.616.5108 | 53101-1707 | EQUIPO | 90 DIAS HABILES | 24 MESES | SI | SI | SI | NO | SI | SI | SEMESTRAL | SI | NO | SI | NO
757 | I-MESAS-5316160976-0001 | MESA QUIRURGICA MECANICO - HIDRAULICA | EQUIPO MEDICO | 531.616.0976 | 53101-1704 | EQUIPO | 90 DIAS HABILES | 24 MESES | SI | SI | SI | NO | SI | SI | SEMESTRAL | SI | SI | SI | NO
758 | B-MESAS-5316165116-0022 | MESA QUIRURGICA UNIVERSAL AVANZADA (GENERAL) | EQUIPO MEDICO | 531.616.5116 | 53101-1708 | EQUIPO | 90 DIAS HABILES | 24 MESES | SI | SI | SI | NO | SI | SI | SEMESTRAL | SI | NO | SI | NO
759 | I-MESAS-5316165116-0004 | MESA QUIRURGICA UNIVERSAL AVANZADA (NEUROLOGIA) | EQUIPO MEDICO | 531.616.5116 | 53101-1708 | EQUIPO | 90 DIAS HABILES | 24 MESES | SI | SI | SI | NO | SI | SI | SEMESTRAL | SI | SI | SI | NO
760 | I-MESAS-5316165116-0005 | MESA QUIRURGICA UNIVERSAL AVANZADA (ORTOPEDIA) | EQUIPO MEDICO | 531.616.5116 | 53101-1708 | EQUIPO | 90 DIAS HABILES | 24 MESES | SI | SI | SI | NO | SI | SI | SEMESTRAL | SI | SI | SI | NO
761 | I-MESAS-5316165116-0002 | MESA QUIRURGICA UNIVERSAL AVANZADA (PARA PACIENTE QUEMADO) | EQUIPO MEDICO | 531.616.5116 | 53101-1708 | EQUIPO | 90 DIAS HABILES | 24 MESES | SI | SI | SI | NO | SI | SI | SEMESTRAL | SI | SI | SI | NO
762 | I-MESAS-5316165116-A012 | MESA QUIRURGICA UNIVERSAL AVANZADA (UROLOGIA) | EQUIPO MEDICO | 531.616.5116 | 53101-1708 | EQUIPO | 90 DIAS HABILES | 24 MESES | SI | SI | SI | NO | SI | SI | SEMESTRAL | SI | SI | SI | NO
763 | I-MESAC-5112630296-0001 | MESA REDONDA (4 SILLAS) | MOBILIARIO | SIN CLAVE | 51101-0040 | PIEZA | 90 DIAS HABILES | 12 MESES | NO | SI | NO | NO | NO | NO | NO | NO | NO | NO | NO
764 | B-MESAS-5136212865-0001 | MESA RIÑON | MOBILIARIO MEDICO | 513.621.2865 | 51201-0143 | PIEZA | 90 DIAS HABILES | 12 MESES | NO | NO | NO | NO | NO | NO | NO | NO | SI | NO | NO
765 | I-MEKAR-5116191393-0001 | MESA SENCILLA PARA GABINETE TIPO KARDEX | MOBILIARIO | SIN CLAVE | 51101-0040 | PIEZA | 90 DIAS HABILES | 12 MESES | NO | SI | NO | NO | NO | NO | NO | NO | NO | NO | NO
766 | B-MESAS-5136212441-0002 | MESA SILLON GINECOLOGICO | MOBILIARIO MEDICO | 513.621.2429 | 53101-2118 | EQUIPO | 90 DIAS HABILES | 24 MESES | SI | SI | NO | NO | SI | SI | SEMESTRAL | SI | NO | NO | NO
767 | I-MESAS-5136212429-0004 | MESA UNIVERSAL PARA EXPLORACION | MOBILIARIO MEDICO | 513.621.2429 | 53101-2118 | PIEZA | 90 DIAS HABILES | 12 MESES | NO | SI | SI | NO | SI | SI | ANUAL | SI | NO | SI | NO
768 | I-MESAS-5190006503-0001 | MESA VIAJERA CALIENTE (3 CHAROLAS) | MOBILIARIO | SIN CLAVE | 51201-0321 | PIEZA | 90 DIAS HABILES | 12 MESES | NO | SI | NO | NO | NO | NO | NO | SI | SI | NO | NO
769 | I-MESAS-5110004300-0060 | MESA ZOE (0.60 X 0.60 M) | MOBILIARIO | SIN CLAVE | 51101-0040 | PIEZA | 90 DIAS HABILES | 12 MESES | NO | SI | NO | NO | NO | NO | NO | NO | NO | NO | NO
770 | I-MESAS-5110004300-0120 | MESA ZOE (1.20 X 1.20 M) | MOBILIARIO | SIN CLAVE | 51101-0040 | PIEZA | 90 DIAS HABILES | 12 MESES | NO | SI | NO | NO | NO | NO | NO | NO | NO | NO | NO
771 | I-MEZCL-5190008000-0001 | MEZCLADOR Y CORTADOR DE VERDURAS | MOBILIARIO | SIN CLAVE | 51901-0080 | PIEZA | 90 DIAS HABILES | 12 MESES | NO | NO | NO | NO | NO | NO | NO | NO | NO | NO | NO
772 | I-MICRO-5372770015-0001 | MICRODEBRIDADOR | EQUIPO MEDICO | 537.277.0015 | 53201-0449 | EQUIPO | 90 DIAS HABILES | 24 MESES | SI | NO | SI | NO | SI | SI | SEMESTRAL | SI | NO | NO | NO
773 | B-MICRO-5257520048-0001 | MICROPROYECTOR DE LAMINILLAS | EQUIPO DE LABORATORIO | 525.752.0048 | 53101-1124 | EQUIPO | 90 DIAS HABILES | 12 MESES | NO | NO | NO | NO | NO | NO | NO | NO | NO | NO | NO
774 | B-MICRO-5336220933-0004 | MICROSCOPIO BINOCULAR PARA TRABAJO ESPECIFICO INMUNOFLUORESCENCIA | EQUIPO DE LABORATORIO | 533.622.0933 | 53101-1274 | EQUIPO | 90 DIAS HABILES | 24 MESES | SI | SI | SI | NO | SI | SI | SEMESTRAL | SI | NO | NO | NO
775 | I-MICRO-5336221006-0001 | MICROSCOPIO CON DOBLE CABEZAL | EQUIPO DE LABORATORIO | 533.622.1006 | 53101-1275 | EQUIPO | 90 DIAS HABILES | 24 MESES | SI | NO | SI | NO | SI | SI | SEMESTRAL | SI | NO | SI | NO
776 | B-MICRO-5316260031-0005 | MICROSCOPIO ESPECULAR BANCO DE OJOS | EQUIPO MEDICO | 531.626.0031 | 53101-1723 | EQUIPO | 90 DIAS HABILES | 24 MESES | SI | SI | SI | NO | SI | SI | SEMESTRAL | SI | NO | SI | NO
777 | B-MICRO-5336220024-0002 | MICROSCOPIO INVERTIDO | EQUIPO DE LABORATORIO | 533.622.0024 | 53101-1270 | EQUIPO | 90 DIAS HABILES | 24 MESES | SI | NO | SI | NO | SI | SI | SEMESTRAL | SI | NO | SI | NO
778 | B-MICRO-5316260040-0003 | MICROSCOPIO PARA EXPLORACION EN OTORRINOLARINGOLOGIA | EQUIPO MEDICO | 531.626.0040 | 53101-1724 | EQUIPO | 90 DIAS HABILES | 24 MESES | SI | SI | SI | NO | SI | SI | SEMESTRAL | SI | NO | SI | NO
779 | I-MICRO-5336220669-0001 | MICROSCOPIO PARA MICROFOTOGRAFIA | EQUIPO DE LABORATORIO | 533.622.0669 | 53101-1271 | EQUIPO | 90 DIAS HABILES | 24 MESES | SI | NO | SI | NO | SI | SI | SEMESTRAL | SI | NO | SI | NO
780 | B-MICRO-5316260024-0005 | MICROSCOPIO PARA NEUROCIRUGIA | EQUIPO MEDICO | 531.626.0024 | 53101-1722 | EQUIPO | 120 DIAS HABILES | 24 MESES | SI | SI | SI | NO | SI | SI | SEMESTRAL | SI | NO | SI | NO
781 | I-MICRO-5316240026-0003 | MICROSCOPIO PARA OFTALMOCIRUGIA | EQUIPO MEDICO | 531.624.0026 | 53101-1720 | EQUIPO | 120 DIAS HABILES | 24 MESES | SI | SI | SI | NO | SI | SI | SEMESTRAL | SI | NO | SI | NO
782 | B-MICRO-5316260123-0003 | MICROSCOPIO PARA OFTALMOCIRUGIA DE ALTA ESPECIALIDAD | EQUIPO MEDICO | 531.626.0123 | 53101-1728 | EQUIPO | 120 DIAS HABILES | 24 MESES | SI | SI | SI | NO | SI | SI | SEMESTRAL | SI | NO | SI | NO
783 | I-MICRO-5316260016-A001 | MICROSCOPIO PARA OTORRINOLARINGOCIRUGIA | EQUIPO MEDICO | 531.626.0016 | 53101-1721 | EQUIPO | 120 DIAS HABILES | 24 MESES | SI | SI | SI | NO | SI | SI | SEMESTRAL | SI | NO | SI | NO
784 | I-MICRO-5336220925-0001 | MICROSCOPIO PARA TRABAJO DE RUTINA DE CAMPO CLARO | EQUIPO DE LABORATORIO | 533.622.0925 | 53101-1273 | EQUIPO | 90 DIAS HABILES | 24 MESES | SI | NO | SI | NO | SI | SI | SEMESTRAL | SI | NO | SI | NO
785 | I-MICRO-5316260099-A001 | MICROSCOPIO QUIRURGICO BASICO | EQUIPO MEDICO | 531.626.0099 | 53101-1726 | EQUIPO | 90 DIAS HABILES | 24 MESES | SI | SI | SI | NO | SI | SI | SEMESTRAL | SI | NO | SI | NO
786 | I-MICRO-5316260099-0002 | MICROSCOPIO QUIRURGICO OTORRINOLARINGOLOGIA | EQUIPO MEDICO | 531.626.0099 | 53101-1726 | EQUIPO | 90 DIAS HABILES | 24 MESES | SI | SI | SI | NO | SI | SI | SEMESTRAL | SI | NO | SI | NO
787 | I-MICRO-5336220909-0001 | MICROSCOPIO TRIOCULAR PARA MICROFOTOGRAFIA | EQUIPO DE LABORATORIO | 533.622.0909 | 53101-1272 | EQUIPO | 90 DIAS HABILES | 24 MESES | SI | NO | SI | NO | SI | SI | SEMESTRAL | SI | NO | SI | NO
788 | I-MICRO-5336310155-0004 | MICROTOMO CON SISTEMA DE CONGELACION AUTOMATICA ROTATORIO TIPO CRIOSTATO | EQUIPO DE LABORATORIO | 533.631.0155 | 53101-1278 | EQUIPO | 90 DIAS HABILES | 24 MESES | SI | NO | SI | NO | SI | SI | SEMESTRAL | SI | NO | NO | NO
789 | I-MICRO-5336310106-D001 | MICROTOMO PARA CORTES DE PARAFINA | EQUIPO DE LABORATORIO | 533.631.0106 | 53101-1277 | EQUIPO | 90 DIAS HABILES | 24 MESES | SI | NO | SI | NO | SI | SI | SEMESTRAL | SI | NO | NO | NO
790 | B-MICRO-5336310106-0006 | MICROTOMO PARA CORTES DE PARAFINA (SEMIAUTOMATICO) | EQUIPO DE LABORATORIO | 533.631.0106 | 53101-1277 | EQUIPO | 90 DIAS HABILES | 24 MESES | SI | NO | SI | NO | SI | SI | SEMESTRAL | SI | NO | SI | NO
791 | B-MODUL-5110002200-1940 | MODULO DE TRABAJO CON ESCRITORIOS (CUATRO PERSONAS) | MOBILIARIO | SIN CLAVE | 51101-0022 | PIEZA | 90 DIAS HABILES | 12 MESES | NO | SI | NO | NO | NO | NO | NO | NO | NO | NO | NO
792 | I-RECEP-5110006200-0001 | MODULO RECEPCION CURVO (140 CM) | MOBILIARIO | SIN CLAVE | 51101-0189 | PIEZA | 90 DIAS HABILES | 12 MESES | NO | SI | NO | NO | NO | NO | NO | NO | NO | NO | NO
793 | I-RECEP-5110006200-0002 | MODULO RECEPCION MOSTRADOR ALTO / BAJO | MOBILIARIO | SIN CLAVE | 51101-0189 | PIEZA | 90 DIAS HABILES | 12 MESES | NO | SI | NO | NO | NO | NO | NO | NO | NO | NO | NO
794 | I-RECEP-5110006200-0003 | MODULO RECEPCION RECTO (300 CM) | MOBILIARIO | SIN CLAVE | 51101-0189 | PIEZA | 90 DIAS HABILES | 12 MESES | NO | SI | NO | NO | NO | NO | NO | NO | NO | NO | NO
795 | I-RECEP-5110006200-0004 | MODULO RECEPCION SEMICIRCULAR (220 CM) | MOBILIARIO | SIN CLAVE | 51101-0022 | PIEZA | 90 DIAS HABILES | 12 MESES | NO | SI | NO | NO | NO | NO | NO | NO | NO | NO | NO
796 | I-MODUL-5110007700-0001 | MODULO TIPO HERRADURA (2.70 X 2.40 M) | MOBILIARIO | SIN CLAVE | 51101-0022 | PIEZA | 90 DIAS HABILES | 12 MESES | NO | SI | NO | NO | NO | NO | NO | NO | NO | NO | NO
797 | I-MODUL-5110007700-0002 | MODULO TIPO HERRADURA CON GOTA IZQUIERDA (2.10 X 2.60 M) | MOBILIARIO | SIN CLAVE | 51101-0022 | PIEZA | 90 DIAS HABILES | 12 MESES | NO | SI | NO | NO | NO | NO | NO | NO | NO | NO | NO
798 | I-MODUL-5110007700-0004 | MODULO TIPO L CON DIMENSIONES (1.50 X 1.50 M) | MOBILIARIO | SIN CLAVE | 51101-0022 | PIEZA | 90 DIAS HABILES | 12 MESES | NO | SI | NO | NO | NO | NO | NO | NO | NO | NO | NO
799 | I-MODUL-5110002200-A003 | MODULOS ADMISTRATIVO DE 3 PLAZAS (3657.6 X 609.6 X 762 MM) | MOBILIARIO | SIN CLAVE | 51101-0022 | PIEZA | 90 DIAS HABILES | 12 MESES | NO | SI | NO | NO | NO | NO | NO | NO | NO | NO | NO
800 | I-MODUL-5110002200-A002 | MODULOS OPERATIVOS DE 2 ESTACIONES | MOBILIARIO | SIN CLAVE | 51101-0022 | PIEZA | 90 DIAS HABILES | 12 MESES | NO | SI | NO | NO | NO | NO | NO | NO | NO | NO | NO
801 | I-MOLIN-5236240015-0001 | MOLINO ELECTRICO DE CARNES (7 KG) | MOBILIARIO | SIN CLAVE | 51901-0204 | PIEZA | 90 DIAS HABILES | 12 MESES | NO | NO | SI | NO | NO | NO | NO | NO | NO | NO | NO
802 | B-MONIT-5316190288-0003 | MONITOR DE PRESION ARTERIAL | EQUIPO MEDICO | 531.619.0288 | 53101-1714 | EQUIPO | 90 DIAS HABILES | 24 MESES | SI | SI | SI | SI | SI | SI | SEMESTRAL | SI | NO | SI | NO
803 | B-MONIT-5312920100-0003 | MONITOR DE RADIACION GEIGER-MULLER | EQUIPO MEDICO | 531.292.0100 | 53101-1465 | EQUIPO | 90 DIAS HABILES | 24 MESES | SI | NO | SI | NO | SI | SI | SEMESTRAL | SI | NO | SI | NO
804 | B-MONIT-5316190403-0033 | MONITOR DE SIGNOS VITALES (DE PARED) | EQUIPO MEDICO | 531.619.0403 | 53101-1716 | EQUIPO | 90 DIAS HABILES | 24 MESES | SI | SI | SI | NO | SI | SI | SEMESTRAL | SI | NO | SI | NO
805 | B-MONIT-5316190403-0035 | MONITOR DE SIGNOS VITALES (TERAPIA INTENSIVA) | EQUIPO MEDICO | 531.619.0403 | 53101-1716 | EQUIPO | 90 DIAS HABILES | 24 MESES | SI | SI | SI | NO | SI | SI | SEMESTRAL | SI | NO | SI | NO
806 | B-MONIT-5316190403-0041 | MONITOR DE SIGNOS VITALES AVANZADO | EQUIPO MEDICO | 531.619.0403 | 53101-1716 | EQUIPO | 90 DIAS HABILES | 24 MESES | SI | SI | SI | NO | SI | SI | SEMESTRAL | SI | NO | SI | NO
807 | B-MONIT-5316190403-0042 | MONITOR DE SIGNOS VITALES BASICO (CON BASE Y PEDESTAL) | EQUIPO MEDICO | 531.619.0403 | 53101-1716 | EQUIPO | 90 DIAS HABILES | 24 MESES | SI | SI | SI | NO | SI | SI | SEMESTRAL | SI | NO | SI | NO
808 | B-MONIT-5316190403-0036 | MONITOR DE SIGNOS VITALES BASICO (PARA RESONANCIA MAGNETICA) | EQUIPO MEDICO | 531.619.0403 | 53101-1716 | EQUIPO | 90 DIAS HABILES | 24 MESES | SI | SI | SI | NO | SI | SI | SEMESTRAL | SI | NO | SI | NO
809 | B-MONIT-5316190403-0040 | MONITOR DE SIGNOS VITALES INTERMEDIO | EQUIPO MEDICO | 531.619.0403 | 53101-1716 | EQUIPO | 90 DIAS HABILES | 24 MESES | SI | SI | SI | NO | SI | SI | SEMESTRAL | SI | NO | SI | NO
810 | I-MONIT-5316190403-0016 | MONITOR DE SIGNOS VITALES PARA MAQUINA DE ANESTESIA | EQUIPO MEDICO | 531.619.0403 | 53101-1716 | EQUIPO | 90 DIAS HABILES | 24 MESES | SI | NO | SI | NO | SI | SI | SEMESTRAL | SI | NO | SI | NO
811 | B-MONIT-5316190411-0006 | MONITOR DE SIGNOS VITALES PARA TRASLADO | EQUIPO MEDICO | 531.619.0411 | 53101-1717 | EQUIPO | 90 DIAS HABILES | 24 MESES | SI | NO | SI | NO | SI | SI | SEMESTRAL | SI | NO | SI | NO
812 | B-MONIT-5316190452-0004 | MONITOR TRANSOPERATORIO | EQUIPO MEDICO | 531.619.0452 | 53101-1719 | EQUIPO | 90 DIAS HABILES | 24 MESES | SI | SI | SI | NO | SI | SI | SEMESTRAL | SI | NO | SI | NO
813 | I-MORTE-0806260329-0001 | MORTERO DE PORCELANA O VIDRIO | EQUIPO DE LABORATORIO | 080.626.0329 | 53101-6539 | PIEZA | 90 DIAS HABILES | 12 MESES | NO | NO | NO | NO | NO | NO | NO | NO | NO | NO | NO
814 | I-MOVIL-5640021142-0001 | MOVILIZADOR PASIVO DE HOMBRO | EQUIPO MEDICO | 564.002.1142 | 53101-2187 | EQUIPO | 90 DIAS HABILES | 12 MESES | SI | SI | SI | NO | SI | SI | ANUAL | SI | NO | NO | NO
815 | I-NEBUL-5316410082-0001 | NEBULIZADOR CON DOSIFICADOR DE OXIGENO | EQUIPO MEDICO | 531.641.0082 | 53101-1734 | EQUIPO | 90 DIAS HABILES | 12 MESES | NO | NO | SI | NO | SI | SI | ANUAL | SI | NO | NO | NO
816 | I-NEBUL-5316410207-0002 | NEBULIZADOR ULTRASONICO CONTINUO | EQUIPO MEDICO | 531.641.0207 | 53101-1735 | EQUIPO | 90 DIAS HABILES | 24 MESES | SI | NO | SI | NO | SI | SI | ANUAL | SI | NO | NO | NO
817 | B-NEBUL-5316410215-0002 | NEBULIZADOR ULTRASONICO INTERMITENTE | EQUIPO MEDICO | 531.641.0215 | 53101-1736 | EQUIPO | 90 DIAS HABILES | 12 MESES | NO | NO | SI | NO | SI | SI | ANUAL | SI | NO | NO | NO
818 | I-NEGAT-5136340030-0004 | NEGATOSCOPIO CUADRUPLE | EQUIPO MEDICO | 513.634.0030 | 53101-2119 | EQUIPO | 90 DIAS HABILES | 12 MESES | NO | SI | SI | NO | NO | NO | NO | NO | NO | NO | NO
819 | I-NEGAT-5136340030-0002 | NEGATOSCOPIO DOBLE | EQUIPO MEDICO | 513.634.0030 | 53101-2119 | EQUIPO | 90 DIAS HABILES | 12 MESES | NO | SI | SI | NO | NO | NO | NO | NO | NO | NO | NO
820 | B-NEGAT-5136340030-0007 | NEGATOSCOPIO SENCILLO | EQUIPO MEDICO | 513.634.0030 | 53101-2119 | EQUIPO | 90 DIAS HABILES | 12 MESES | NO | SI | SI | NO | NO | NO | NO | NO | NO | NO | NO
821 | I-OBTUR-5376610308-0001 | OBTURADOR BENNET CUADRUPLE | INSTRUMENTAL | 537.661.0308 | 53101-4970 | PIEZA | 90 DIAS HABILES | 12 MESES | NO | NO | NO | NO | NO | NO | NO | NO | SI | NO | NO
822 | I-OBTUR-5376610357-0001 | OBTURADOR HOLLENBACK 2 DOBLE EXTREMO | INSTRUMENTAL | 537.661.0357 | 53101-4971 | PIEZA | 90 DIAS HABILES | 12 MESES | NO | NO | NO | NO | NO | NO | NO | NO | SI | NO | NO
823 | I-OBTUR-5376610035-0001 | OBTURADOR MORTONSON PUNTA LISA | INSTRUMENTAL | 537.661.0035 | 53201-0449 | PIEZA | 90 DIAS HABILES | 12 MESES | NO | NO | NO | NO | NO | NO | NO | NO | SI | NO | NO
824 | I-OBTUR-5376610456-0001 | OBTURADOR PARA AMALGAMA DEL NO 3 DE DOBLE EXTREMO | INSTRUMENTAL | 537.661.0456 | 53101-4973 | PIEZA | 90 DIAS HABILES | 12 MESES | NO | NO | NO | NO | NO | NO | NO | NO | SI | NO | NO
825 | I-OBTUR-5376610027-0001 | OBTURADOR PARA AMALGAMA MORTONSON | INSTRUMENTAL | 537.661.0027 | 53101-4965 | PIEZA | 90 DIAS HABILES | 12 MESES | NO | NO | NO | NO | NO | NO | NO | NO | SI | NO | NO
826 | I-OBTUR-5376610597-0001 | OBTURADOR TIPO ESTIQUES DOBLE EXTREMO | INSTRUMENTAL | 537.661.0597 | 53101-4975 | PIEZA | 90 DIAS HABILES | 12 MESES | NO | NO | NO | NO | NO | NO | NO | NO | SI | NO | NO
827 | I-OBTUR-5376610506-0001 | OBTURADOR WESCOTT / USA | INSTRUMENTAL | 537.661.0506 | 53101-4974 | PIEZA | 90 DIAS HABILES | 12 MESES | NO | NO | NO | NO | NO | NO | NO | NO | SI | NO | NO
828 | B-OCLUS-5316560118-0002 | OCLUSOR | MOBILIARIO MEDICO | 531.656.0118 | 53101-1739 | PIEZA | 90 DIAS HABILES | 12 MESES | NO | NO | NO | NO | NO | NO | NO | NO | NO | NO | NO
829 | I-OFTAL-5316600096-0001 | OFTALMOSCOPIO BINOCULAR INDIRECTO | EQUIPO MEDICO | 531.660.0096 | 53101-1740 | EQUIPO | 90 DIAS HABILES | 12 MESES | NO | NO | SI | NO | NO | NO | NO | SI | NO | NO | NO
830 | B-ORINA-5136350054-0005 | ORINAL PARA VARONES | MOBILIARIO | SIN CLAVE | 53101-0260 | PIEZA | 90 DIAS HABILES | 12 MESES | NO | NO | NO | NO | NO | NO | NO | NO | SI | NO | NO
831 | I-OSTEO-5313412446-C002 | OSTEODENSITOMETRO | EQUIPO MEDICO | 531.341.2446 | 53101-1530 | EQUIPO | 90 DIAS HABILES | 24 MESES | SI | SI | SI | SI | SI | SI | SEMESTRAL | SI | NO | SI | SI
832 | B-OTOSC-5373750552-0002 | OTOSCOPIO HARTMANN (JUEGO) | INSTRUMENTAL | 537.375.0552 | 53101-4514 | SET | 90 DIAS HABILES | 12 MESES | NO | NO | NO | NO | NO | NO | NO | NO | SI | NO | NO
833 | B-OTOSC-5376780010-0002 | OTOSCOPIO NEUMATICO | EQUIPO MEDICO | 537.678.0010 | 53101-5033 | EQUIPO | 90 DIAS HABILES | 12 MESES | NO | NO | NO | NO | NO | NO | NO | SI | NO | NO | NO
834 | I-OXIME-5316670081-0001 | OXIMETRO DE PULSO | EQUIPO MEDICO | 531.667.0081 | 53101-1744 | EQUIPO | 90 DIAS HABILES | 24 MESES | NO | NO | SI | NO | SI | SI | SEMESTRAL | SI | NO | NO | NO
835 | I-OXIME-5316670065-0002 | OXIMETRO DE PULSO PORTATIL | EQUIPO MEDICO | 531.667.0065 | 53101-2123 | EQUIPO | 90 DIAS HABILES | 24 MESES | NO | NO | NO | NO | NO | NO | NO | SI | NO | NO | NO
836 | I-PALAN-SC-1600000-0001 | PALANGANA DE ACERO INOXIDABLE PARA YESOS | MOBILIARIO | SIN CLAVE | 53201-0449 | PIEZA | 90 DIAS HABILES | 12 MESES | NO | NO | NO | NO | NO | NO | NO | NO | SI | NO | NO
837 | B-PAQUI-5316140374-0004 | PAQUIMETRO ULTRASONICO PORTATIL | EQUIPO MEDICO | 531.614.0374 | 53101-1695 | EQUIPO | 90 DIAS HABILES | 24 MESES | SI | NO | SI | NO | SI | SI | ANUAL | SI | NO | NO | NO
838 | B-PARRI-5236850357-0001 | PARRILLA ELECTRICA | MOBILIARIO | SIN CLAVE | 52901-0087 | PIEZA | 90 DIAS HABILES | 12 MESES | NO | NO | SI | NO | NO | NO | NO | NO | NO | NO | NO
839 | B-PARRI-5336810014-0003 | PARRILLA PARA USO RUTINARIO | EQUIPO DE LABORATORIO | 533.681.0014 | 53101-1281 | EQUIPO | 90 DIAS HABILES | 24 MESES | NO | NO | SI | NO | NO | NO | NO | NO | NO | NO | NO
840 | I-PELAD-5190021400-0001 | PELADOR DE PAPAS | MOBILIARIO | SIN CLAVE | 51901-0214 | PIEZA | 90 DIAS HABILES | 12 MESES | NO | NO | SI | NO | NO | NO | NO | NO | NO | NO | NO
841 | I-PELOT-5640020375-0003 | PELOTA TIPO BOBATH (23 CM) | MOBILIARIO MEDICO | 564.002.0375 | 53101-2138 | PIEZA | 90 DIAS HABILES | 12 MESES | NO | NO | NO | NO | NO | NO | NO | NO | NO | NO | NO
842 | I-PELOT-5640020375-0004 | PELOTA TIPO BOBATH (45 CM) | MOBILIARIO MEDICO | 564.002.0375 | 53101-2138 | PIEZA | 90 DIAS HABILES | 12 MESES | NO | NO | NO | NO | NO | NO | NO | NO | NO | NO | NO
843 | I-PELOT-5640020375-0005 | PELOTA TIPO BOBATH (65 CM) | MOBILIARIO MEDICO | 564.002.0375 | 53101-2138 | PIEZA | 90 DIAS HABILES | 12 MESES | NO | NO | NO | NO | NO | NO | NO | NO | NO | NO | NO
844 | I-PELOT-5640020375-0006 | PELOTA TIPO BOBATH (85 CM) | MOBILIARIO MEDICO | 564.002.0375 | 53101-2138 | PIEZA | 90 DIAS HABILES | 12 MESES | NO | NO | NO | NO | NO | NO | NO | NO | NO | NO | NO
845 | I-PERCH-SC-1640000-0001 | PERCHERO DE PARED (4 GANCHOS) | MOBILIARIO | SIN CLAVE | 51101-0082 | PIEZA | 90 DIAS HABILES | 12 MESES | NO | SI | NO | NO | NO | NO | NO | NO | NO | NO | NO
846 | I-PERCH-5116950063-0001 | PERCHERO DE PEDESTAL | MOBILIARIO | SIN CLAVE | 51101-0082 | PIEZA | 90 DIAS HABILES | 12 MESES | NO | SI | NO | NO | NO | NO | NO | NO | NO | NO | NO
847 | I-PERCH-SC-1600000-0001 | PERCHERO EJECUTIVO | MOBILIARIO | SIN CLAVE | 51101-0224 | PIEZA | 90 DIAS HABILES | 12 MESES | NO | SI | NO | NO | NO | NO | NO | NO | NO | NO | NO
848 | I-PERCU-5376900014-0001 | PERCUTOR ELECTRICO | EQUIPO MEDICO | 537.690.0014 | 53101-3664 | EQUIPO | 90 DIAS HABILES | 24 MESES | SI | NO | SI | NO | SI | SI | SEMESTRAL | SI | NO | NO | NO
849 | B-PERCU-5376900022-0001 | PERCUTOR NEONATAL | EQUIPO MEDICO | 537.690.0022 | 53101-3665 | EQUIPO | 90 DIAS HABILES | 24 MESES | NO | NO | NO | NO | NO | NO | NO | NO | NO | NO | NO
850 | B-PERFO-5376960042-0001 | PERFORADOR BUNNELL | INSTRUMENTAL | 537.696.0042 | 53101-5045 | PIEZA | 90 DIAS HABILES | 12 MESES | NO | NO | NO | NO | NO | NO | NO | NO | SI | NO | NO
851 | B-PERFO-5376950019-0001 | PERFORADOR RALK TIPO PISTOLA | INSTRUMENTAL | 537.695.0019 | 53101-5044 | PIEZA | 90 DIAS HABILES | 12 MESES | NO | NO | NO | NO | NO | NO | NO | NO | SI | NO | NO
852 | I-PICHO-5190019400-A001 | PICHONERA DE GUARDA DE ACERO INOXIDABLE (10 ENTREPAÑOS) | MOBILIARIO | SIN CLAVE | 51101-0111 | PIEZA | 90 DIAS HABILES | 12 MESES | NO | SI | NO | NO | NO | NO | NO | NO | SI | NO | NO
853 | I-PIZAR-5196952035-0001 | PINTARRON LARGO (2.40X1.20M) | MOBILIARIO | SIN CLAVE | 52901-0091 | PIEZA | 90 DIAS HABILES | 12 MESES | NO | SI | NO | NO | NO | NO | NO | NO | NO | NO | NO
854 | B-PINTA-5120003000-0003 | PINTARRON MAGNETICO DE 150 CM | MOBILIARIO | SIN CLAVE | 52901-0091 | PIEZA | 90 DIAS HABILES | 12 MESES | NO | SI | NO | NO | NO | NO | NO | NO | NO | NO | NO
855 | I-PINZA-5377039655-0001 | PINZA ADSON CON 1 X 2 DIENTES DE 150 A 155 MM | INSTRUMENTAL | 537.703.9655 | 53101-3375 | PIEZA | 90 DIAS HABILES | 12 MESES | NO | NO | NO | NO | NO | NO | NO | NO | SI | NO | NO
856 | B-PINZA-5357010379-0001 | PINZA ADSON CON DIENTES (110 A 125 MM) | INSTRUMENTAL | 535.701.0379 | 53101-2310 | PIEZA | 90 DIAS HABILES | 12 MESES | NO | NO | NO | NO | NO | NO | NO | NO | SI | NO | NO
857 | B-PINZA-5357010320-0002 | PINZA ADSON CON DIENTES (12 CM) | INSTRUMENTAL | 535.701.0320 | 53101-2308 | PIEZA | 90 DIAS HABILES | 12 MESES | NO | NO | NO | NO | NO | NO | NO | NO | SI | NO | NO
858 | B-PINZA-5357010320-0001 | PINZA ADSON CON DIENTES (13 CM) | INSTRUMENTAL | 535.701.0320 | 53101-2308 | PIEZA | 90 DIAS HABILES | 12 MESES | NO | NO | NO | NO | NO | NO | NO | NO | SI | NO | NO
859 | B-PINZA-5377020325-0001 | PINZA ADSON RECTA FINA (14 CM) | INSTRUMENTAL | 537.702.0325 | 53101-3011 | PIEZA | 90 DIAS HABILES | 12 MESES | NO | NO | NO | NO | NO | NO | NO | NO | SI | NO | NO
860 | B-PINZA-5357014843-0002 | PINZA ADSON SIN DIENTES (110 A 120 MM) | INSTRUMENTAL | 535.701.4843 | 53101-2399 | PIEZA | 90 DIAS HABILES | 12 MESES | NO | NO | NO | NO | NO | NO | NO | NO | SI | NO | NO
861 | B-PINZA-5357014843-0001 | PINZA ADSON SIN DIENTES (110 A 130 MM) | INSTRUMENTAL | 535.701.4843 | 53101-2399 | PIEZA | 90 DIAS HABILES | 12 MESES | NO | NO | NO | NO | NO | NO | NO | NO | SI | NO | NO
862 | B-PINZA-5357019743-0004 | PINZA ADSON SIN DIENTES (150 A 155 MM) | INSTRUMENTAL | 535.701.9743 | 53101-2400 | PIEZA | 90 DIAS HABILES | 12 MESES | NO | NO | NO | NO | NO | NO | NO | NO | SI | NO | NO
863 | B-PINZA-5357010510-0001 | PINZA ADSON SIN DIENTES (20 CM) | INSTRUMENTAL | 535.701.0510 | 53101-2308 | PIEZA | 90 DIAS HABILES | 12 MESES | NO | NO | NO | NO | NO | NO | NO | NO | SI | NO | NO
864 | I-PINZA-5377037493-0001 | PINZA AINSWORTH | INSTRUMENTAL | 537.703.7493 | 53201-0449 | PIEZA | 90 DIAS HABILES | 12 MESES | NO | NO | NO | NO | NO | NO | NO | NO | SI | NO | NO
865 | B-PINZA-5377025977-0001 | PINZA ALLIS (200 A 220 MM) | INSTRUMENTAL | 537.702.5977 | 53101-5368 | PIEZA | 90 DIAS HABILES | 12 MESES | NO | NO | NO | NO | NO | NO | NO | NO | SI | NO | NO
866 | B-PINZA-5317025944-0001 | PINZA ALLIS 5 X 6 DIENTES (250 A 260 MM) | INSTRUMENTAL | 531.702.5944 | 53101-2086 | PIEZA | 90 DIAS HABILES | 12 MESES | NO | NO | NO | NO | NO | NO | NO | NO | SI | NO | NO
867 | I-PINZA-5377025928-0001 | PINZA ALLIS ATRAUMATICA DE 300 MM | INSTRUMENTAL | 537.702.5928 | 53101-5365 | PIEZA | 90 DIAS HABILES | 12 MESES | NO | NO | NO | NO | NO | NO | NO | NO | SI | NO | NO
868 | B-PINZA-5377033617-0001 | PINZA ALLIS COAKLEY RECTA (18 CM) | INSTRUMENTAL | 537.703.3617 | 53201-0449 | PIEZA | 90 DIAS HABILES | 12 MESES | NO | NO | NO | NO | NO | NO | NO | NO | SI | NO | NO
869 | I-PINZA-5357012037-0001 | PINZA ALLIS CON 4 X 5 DIENTES DE 150 A 155 MM | INSTRUMENTAL | 535.701.2037 | 53101-2362 | PIEZA | 90 DIAS HABILES | 12 MESES | NO | NO | NO | NO | NO | NO | NO | NO | SI | NO | NO
870 | B-PINZA-5377025969-0002 | PINZA ALLIS DIENTES 5 x 6 (150 A 155 MM) | INSTRUMENTAL | 537.702.5969 | 53101-5367 | PIEZA | 90 DIAS HABILES | 12 MESES | NO | NO | NO | NO | NO | NO | NO | NO | SI | NO | NO
871 | B-PINZA-5357011302-0004 | PINZA ALLIS DIENTES 6 X 7 (200 A 205 MM) | INSTRUMENTAL | 535.701.1302 | 53101-2336 | PIEZA | 90 DIAS HABILES | 12 MESES | NO | NO | NO | NO | NO | NO | NO | NO | SI | NO | NO
872 | B-PINZA-5357014215-0001 | PINZA ALLIS RECTA CON DIENTES (25 CM) | INSTRUMENTAL | 535.701.4215 | 53101-2375 | PIEZA | 90 DIAS HABILES | 12 MESES | NO | NO | NO | NO | NO | NO | NO | NO | SI | NO | NO
873 | B-PINZA-5377034268-0001 | PINZA AUTOCENTRANTE (19 CM) | INSTRUMENTAL | 537.703.4268 | 53101-5455 | PIEZA | 90 DIAS HABILES | 12 MESES | NO | NO | NO | NO | NO | NO | NO | NO | SI | NO | NO
874 | B-PINZA-5377026009-0001 | PINZA BABCOCK RECTA (160 MM) | INSTRUMENTAL | 537.702.6009 | 53101-5370 | PIEZA | 90 DIAS HABILES | 12 MESES | NO | NO | NO | NO | NO | NO | NO | NO | SI | NO | NO
875 | I-PINZA-5357011682-0001 | PINZA BABCOCK RECTA ATRAUMATICA DE 200 A 215 MM | INSTRUMENTAL | 535.701.1682 | 53101-2349 | PIEZA | 90 DIAS HABILES | 12 MESES | NO | NO | NO | NO | NO | NO | NO | NO | SI | NO | NO
876 | B-PINZA-5357011039-0001 | PINZA BABY MIXTER (180 A 190 MM) | INSTRUMENTAL | 535.701.1039 | 53101-2331 | PIEZA | 90 DIAS HABILES | 12 MESES | NO | NO | NO | NO | NO | NO | NO | NO | SI | NO | NO
877 | I-PINZA-5357010098-0001 | PINZA BACKHAUS DE 130 A 140 MM | INSTRUMENTAL | 535.701.0098 | 53101-2305 | PIEZA | 90 DIAS HABILES | 12 MESES | NO | NO | NO | NO | NO | NO | NO | NO | SI | NO | NO
878 | I-PINZA-5357011294-0001 | PINZA BACKHAUS DE 80 A 90 MM | INSTRUMENTAL | 535.701.1294 | 53101-2335 | PIEZA | 90 DIAS HABILES | 12 MESES | NO | NO | NO | NO | NO | NO | NO | NO | SI | NO | NO
879 | B-PINZA-5377024111-0002 | PINZA BAKEY RECTA (190 A 200 MM) | INSTRUMENTAL | 537.702.4111 | 53101-5258 | PIEZA | 90 DIAS HABILES | 12 MESES | NO | NO | NO | NO | NO | NO | NO | NO | SI | NO | NO
880 | I-PINZB-5377038483-0001 | PINZA BOZEMANN | INSTRUMENTAL | 537.703.8483 | 53101-5496 | PIEZA | 90 DIAS HABILES | 12 MESES | NO | NO | NO | NO | NO | NO | NO | NO | SI | NO | NO
881 | I-PINZA-5377020531-0001 | PINZA BREWER / PORTA GRAPAS | INSTRUMENTAL | 537.702.0531 | 53101-3026 | PIEZA | 90 DIAS HABILES | 12 MESES | NO | NO | NO | NO | NO | NO | NO | NO | SI | NO | NO
882 | I-PINZA-5377039598-0001 | PINZA COLLEGE O LONDON-COLLEGE | INSTRUMENTAL | 537.703.9598 | 53201-0449 | PIEZA | 90 DIAS HABILES | 12 MESES | NO | NO | NO | NO | NO | NO | NO | NO | SI | NO | NO
883 | B-PINZA-5377023790-0001 | PINZA CORTANTE RECTA PARA DISCO (180 MM) | INSTRUMENTAL | 537.702.3790 | 53201-0449 | PIEZA | 90 DIAS HABILES | 12 MESES | NO | NO | NO | NO | NO | NO | NO | NO | SI | NO | NO
884 | B-PINZA-5377024624-0001 | PINZA CRAFOORD CURVA (240 A 245 MM) | INSTRUMENTAL | 537.702.4624 | 53201-0449 | PIEZA | 90 DIAS HABILES | 12 MESES | NO | NO | NO | NO | NO | NO | NO | NO | SI | NO | NO
885 | B-PINZA-5357010734-0001 | PINZA CRILLE CURVA (140 MM) | INSTRUMENTAL | 535.701.0734 | 53101-2319 | PIEZA | 90 DIAS HABILES | 12 MESES | NO | NO | NO | NO | NO | NO | NO | NO | SI | NO | NO
886 | I-PINZA-5377024673-0001 | PINZA CRILLE CURVA CON 1X2 DIENTES DE 160 MM | INSTRUMENTAL | 537.702.4673 | 53101-3138 | PIEZA | 90 DIAS HABILES | 12 MESES | NO | NO | NO | NO | NO | NO | NO | NO | SI | NO | NO
887 | I-PINZA-5377041214-0001 | PINZA DE ANILLO DE 140 MM Y DIAMETRO DE 3 MM | INSTRUMENTAL | 537.704.1214 | 53101-5532 | PIEZA | 90 DIAS HABILES | 12 MESES | NO | NO | NO | NO | NO | NO | NO | NO | SI | NO | NO
888 | B-PINZA-5377024095-0001 | PINZA DE BAKEY ATRAUMATICA ANGULADA (150 A 160 MM) | INSTRUMENTAL | 537.702.4095 | 53101-5257 | PIEZA | 90 DIAS HABILES | 12 MESES | NO | NO | NO | NO | NO | NO | NO | NO | SI | NO | NO
889 | B-PINZA-5377024087-0001 | PINZA DE BAKEY ATRAUMATICA ANGULADA (200 A 205 MM) | INSTRUMENTAL | 537.702.4087 | 53101-5256 | PIEZA | 90 DIAS HABILES | 12 MESES | NO | NO | NO | NO | NO | NO | NO | NO | SI | NO | NO
890 | B-PINZA-5377024103-0001 | PINZA DE BAKEY ATRAUMATICA ANGULADA (240 MM) | INSTRUMENTAL | 537.702.4103 | 53101-3109 | PIEZA | 90 DIAS HABILES | 12 MESES | NO | NO | NO | NO | NO | NO | NO | NO | SI | NO | NO
891 | I-PINZA-5377024129-0001 | PINZA DE BAKEY ATRAUMATICA RECTA RAMAS DE 2 MM DE ANCHO DE 240 MM | INSTRUMENTAL | 537.702.4129 | 53201-0449 | PIEZA | 90 DIAS HABILES | 12 MESES | NO | NO | NO | NO | NO | NO | NO | NO | SI | NO | NO
892 | B-PINZA-5377024434-0001 | PINZA DE BAKEY DE DISECCION RECTA (150 A 160 MM) | INSTRUMENTAL | 537.702.4434 | 53101-5273 | PIEZA | 90 DIAS HABILES | 12 MESES | NO | NO | NO | NO | NO | NO | NO | NO | SI | NO | NO
893 | B-PINZA-5377020697-0001 | PINZA DE CONJUNTIVA RECTA CON DIENTES | INSTRUMENTAL | 537.702.0697 | 53201-0449 | PIEZA | 90 DIAS HABILES | 12 MESES | NO | NO | NO | NO | NO | NO | NO | NO | SI | NO | NO
894 | I-PINZA-5357011385-0001 | PINZA DE DISECCION ESTANDAR RECTA SIN DIENTES ESTRIAS TRANSVERSALES DE 140 A 150 MM | INSTRUMENTAL | 535.701.1385 | 53101-2341 | PIEZA | 90 DIAS HABILES | 12 MESES | NO | NO | NO | NO | NO | NO | NO | NO | SI | NO | NO
895 | B-PINZA-5377020770-0001 | PINZA DE REDUCCION (20 CM) | INSTRUMENTAL | 537.702.0770 | 53101-5071 | PIEZA | 90 DIAS HABILES | 12 MESES | NO | NO | NO | NO | NO | NO | NO | NO | SI | NO | NO
896 | B-PINZA-5377020762-0001 | PINZA DE REDUCCION CON CREMALLERA (16 CM) | INSTRUMENTAL | 537.702.0762 | 53101-5070 | PIEZA | 90 DIAS HABILES | 12 MESES | NO | NO | NO | NO | NO | NO | NO | NO | SI | NO | NO
897 | B-PINZA-5377021752-0001 | PINZA DE REDUCCION PICO FINO (90 Y 120 MM) | INSTRUMENTAL | 537.702.1752 | 53101-5115 | PIEZA | 90 DIAS HABILES | 12 MESES | NO | NO | NO | NO | NO | NO | NO | NO | SI | NO | NO
898 | I-PINZA-5377022362-0001 | PINZA DE SUJECION DUVAL 200 MM | INSTRUMENTAL | 537.702.2362 | 53101-5157 | PIEZA | 90 DIAS HABILES | 12 MESES | NO | NO | NO | NO | NO | NO | NO | NO | SI | NO | NO
899 | B-PINZA-5377031306-0001 | PINZA DESMARRES GRANDE (90 MM) | INSTRUMENTAL | 537.703.1306 | 53201-0449 | PIEZA | 90 DIAS HABILES | 12 MESES | NO | NO | NO | NO | NO | NO | NO | NO | SI | NO | NO
900 | B-PINZA-5377024202-0002 | PINZA DISECCION ESTANDAR CON DIENTES (250 A 260 MM) | INSTRUMENTAL | 537.702.4202 | 53201-0449 | PIEZA | 90 DIAS HABILES | 12 MESES | NO | NO | NO | NO | NO | NO | NO | NO | SI | NO | NO
901 | B-PINZA-5357010551-0002 | PINZA DISECCION ESTANDAR DIENTES 1X2 (140 A 150 MM) | INSTRUMENTAL | 535.701.0551 | 53101-2313 | PIEZA | 90 DIAS HABILES | 12 MESES | NO | NO | NO | NO | NO | NO | NO | NO | SI | NO | NO
902 | B-PINZA-5357010551-0003 | PINZA DISECCION ESTANDAR DIENTES 1X2 (140 A 190 MM) | INSTRUMENTAL | 535.701.0551 | 53101-2313 | PIEZA | 90 DIAS HABILES | 12 MESES | NO | NO | NO | NO | NO | NO | NO | NO | SI | NO | NO
903 | B-PINZA-5357010601-0002 | PINZA DISECCION ESTANDAR ESTRIADA SIN DIENTES (200 A 205 MM) | INSTRUMENTAL | 535.701.0601 | 53101-2316 | PIEZA | 90 DIAS HABILES | 12 MESES | NO | NO | NO | NO | NO | NO | NO | NO | SI | NO | NO
904 | B-PINZA-5357010585-0002 | PINZA DISECCION ESTANDAR RECTA SIN DIENTES (130 A 140 MM) | INSTRUMENTAL | 535.701.0585 | 53101-2315 | PIEZA | 90 DIAS HABILES | 12 MESES | NO | NO | NO | NO | NO | NO | NO | NO | SI | NO | NO
905 | B-PINZA-5357010585-0003 | PINZA DISECCION ESTANDAR RECTA SIN DIENTES (130 A 190 MM) | INSTRUMENTAL | 535.701.0585 | 53101-2315 | PIEZA | 90 DIAS HABILES | 12 MESES | NO | NO | NO | NO | NO | NO | NO | NO | SI | NO | NO
906 | B-PINZA-5357011419-0004 | PINZA DISECCION ESTANDAR SIN DIENTES (170 A 180 MM) | INSTRUMENTAL | 535.701.1419 | 53101-2343 | PIEZA | 90 DIAS HABILES | 12 MESES | NO | NO | NO | NO | NO | NO | NO | NO | SI | NO | NO
907 | I-PINZA-5357014546-0001 | PINZA DOYEN CURVA (13 CM) | INSTRUMENTAL | 535.701.4546 | 53201-0449 | PIEZA | 90 DIAS HABILES | 12 MESES | NO | NO | NO | NO | NO | NO | NO | NO | SI | NO | NO
908 | I-PINZA-5357014561-0001 | PINZA DOYEN CURVA CON ESTRIAS LONGITUDINALES LONGITUD 24 CM | INSTRUMENTAL | 535.701.4561 | 53201-0449 | PIEZA | 90 DIAS HABILES | 12 MESES | NO | NO | NO | NO | NO | NO | NO | NO | SI | NO | NO
909 | B-PINZA-5357010544-0002 | PINZA ESTANDAR RECTA (130 A 150 MM) | INSTRUMENTAL | 535.701.0544 | 53101-2312 | PIEZA | 90 DIAS HABILES | 12 MESES | NO | NO | NO | NO | NO | NO | NO | NO | SI | NO | NO
910 | B-PINZA-5377024194-0002 | PINZA ESTANDAR RECTA ESTRIADA SIN DIENTES (250 A 260 MM) | INSTRUMENTAL | 537.702.4194 | 53101-5261 | PIEZA | 90 DIAS HABILES | 12 MESES | NO | NO | NO | NO | NO | NO | NO | NO | SI | NO | NO
911 | B-PINZA-5377023535-0001 | PINZA FERRIS KERRISON SMITH (4 MM) | INSTRUMENTAL | 537.702.3535 | 53201-0449 | PIEZA | 90 DIAS HABILES | 12 MESES | NO | NO | NO | NO | NO | NO | NO | NO | SI | NO | NO
912 | B-PINZA-5357011906-0002 | PINZA FOERSTER CURVA (20 CM) | INSTRUMENTAL | 535.701.1906 | 53101-2358 | PIEZA | 90 DIAS HABILES | 12 MESES | NO | NO | NO | NO | NO | NO | NO | NO | SI | NO | NO
913 | B-PINZA-5357011955-0002 | PINZA FOERSTER CURVA (240 A 250 MM) | INSTRUMENTAL | 535.701.1955 | 53101-2359 | PIEZA | 90 DIAS HABILES | 12 MESES | NO | NO | NO | NO | NO | NO | NO | NO | SI | NO | NO
914 | I-PINZA-5357011849-0001 | PINZA FOERSTER O FOERSTER-BALLENGER CURVA ESTRIADA DE 180 A 200 MM | INSTRUMENTAL | 535.701.1849 | 53101-2356 | PIEZA | 90 DIAS HABILES | 12 MESES | NO | NO | NO | NO | NO | NO | NO | NO | SI | NO | NO
915 | I-PINZA-5377026082-0001 | PINZA FOERSTER O FOERSTER-BALLENGER RECTA LISA DE 240 A 250 MM | INSTRUMENTAL | 537.702.6082 | 53201-0449 | PIEZA | 90 DIAS HABILES | 12 MESES | NO | NO | NO | NO | NO | NO | NO | NO | SI | NO | NO
916 | B-PINZA-5377026116-0001 | PINZA FOERSTER PARA IRIS CURVA CON DIENTES (85 A 95 MM) | INSTRUMENTAL | 537.702.6116 | 53201-0449 | PIEZA | 90 DIAS HABILES | 12 MESES | NO | NO | NO | NO | NO | NO | NO | NO | SI | NO | NO
917 | B-PINZA-5377026124-0001 | PINZA FOERSTER PARA IRIS CURVA ESTRIADA (85 A 95 MM) | INSTRUMENTAL | 537.702.6124 | 53201-0449 | PIEZA | 90 DIAS HABILES | 12 MESES | NO | NO | NO | NO | NO | NO | NO | NO | SI | NO | NO
918 | B-PINZA-5377026108-0001 | PINZA FOERSTER PARA IRIS RECTA (85 A 95 MM) | INSTRUMENTAL | 537.702.6108 | 53201-0449 | PIEZA | 90 DIAS HABILES | 12 MESES | NO | NO | NO | NO | NO | NO | NO | NO | SI | NO | NO
919 | B-PINZA-5377026132-0001 | PINZA FOERSTER PARA IRIS RECTA CON DIENTES (85 A 95 MM) | INSTRUMENTAL | 537.702.6132 | 53201-0449 | PIEZA | 90 DIAS HABILES | 12 MESES | NO | NO | NO | NO | NO | NO | NO | NO | SI | NO | NO
920 | B-PINZA-5357011831-0005 | PINZA FOERSTER RECTA (180 A 200 MM) | INSTRUMENTAL | 535.701.1831 | 53101-2355 | PIEZA | 90 DIAS HABILES | 12 MESES | NO | NO | NO | NO | NO | NO | NO | NO | SI | NO | NO
921 | B-PINZA-5357011062-0001 | PINZA GERALD CURVA CON DIENTES (170 A 180 MM) | INSTRUMENTAL | 535.701.1062 | 53101-2332 | PIEZA | 90 DIAS HABILES | 12 MESES | NO | NO | NO | NO | NO | NO | NO | NO | SI | NO | NO
922 | B-PINZA-5377026959-0001 | PINZA GERALD RECTA (170 A 180 MM) | INSTRUMENTAL | 537.702.6959 | 53101-5395 | PIEZA | 90 DIAS HABILES | 12 MESES | NO | NO | NO | NO | NO | NO | NO | NO | SI | NO | NO
923 | B-PINZA-5374570280-0001 | PINZA GUBIA LUER (150 A 155 MM) | INSTRUMENTAL | 537.457.0280 | 53101-4689 | PIEZA | 90 DIAS HABILES | 12 MESES | NO | NO | NO | NO | NO | NO | NO | NO | SI | NO | NO
924 | I-PINZA-5374570371-0001 | PINZA GUBIA LUER STILLE CURVA DE 260 A 270 MM | INSTRUMENTAL | 537.457.0371 | 53101-4698 | PIEZA | 90 DIAS HABILES | 12 MESES | NO | NO | NO | NO | NO | NO | NO | NO | SI | NO | NO
925 | I-PINZA-5374570181-0001 | PINZA GUBIA STILLE RUSKIN DOBLE ARTICULACION QUIJADA CURVA 220 A 240MM | INSTRUMENTAL | 537.457.0181 | 53101-4679 | PIEZA | 90 DIAS HABILES | 12 MESES | NO | NO | NO | NO | NO | NO | NO | NO | SI | NO | NO
926 | B-PINZA-5357010924-0002 | PINZA HALSTED MOSQUITO (90 A 100 MM) | INSTRUMENTAL | 535.701.0924 | 53101-2329 | PIEZA | 90 DIAS HABILES | 12 MESES | NO | NO | NO | NO | NO | NO | NO | NO | SI | NO | NO
927 | B-PINZA-5357010833-0004 | PINZA HALSTED MOSQUITO CURVA (120 A 130 MM) | INSTRUMENTAL | 535.701.0833 | 53101-2326 | PIEZA | 90 DIAS HABILES | 12 MESES | NO | NO | NO | NO | NO | NO | NO | NO | SI | NO | NO
928 | B-PINZA-5357010817-0001 | PINZA HALSTED MOSQUITO CURVA (130 MM) | INSTRUMENTAL | 535.701.0817 | 53201-0449 | PIEZA | 90 DIAS HABILES | 12 MESES | NO | NO | NO | NO | NO | NO | NO | NO | SI | NO | NO
929 | B-PINZA-5357010767-0003 | PINZA HALSTED MOSQUITO RECTA (120 A 130 MM) | INSTRUMENTAL | 535.701.0767 | 53101-2321 | PIEZA | 90 DIAS HABILES | 12 MESES | NO | NO | NO | NO | NO | NO | NO | NO | SI | NO | NO
930 | B-PINZA-5357014603-0001 | PINZA HARTMAN RECTA (130 MM) | INSTRUMENTAL | 535.701.4603 | 53101-2394 | PIEZA | 90 DIAS HABILES | 12 MESES | NO | NO | NO | NO | NO | NO | NO | NO | SI | NO | NO
931 | B-PINZA-5377020812-0001 | PINZA HARTMAN TIPO CAIMAN RECTA (14 CM) | INSTRUMENTAL | 537.702.0812 | 53201-0449 | PIEZA | 90 DIAS HABILES | 12 MESES | NO | NO | NO | NO | NO | NO | NO | NO | SI | NO | NO
932 | B-PINZA-5377033823-0001 | PINZA HARTMANN NOYES CON DIENTES 1 X 2 (13 CM) | INSTRUMENTAL | 537.703.3823 | 53201-0449 | PIEZA | 90 DIAS HABILES | 12 MESES | NO | NO | NO | NO | NO | NO | NO | NO | SI | NO | NO
933 | B-PINZA-5377026850-0002 | PINZA HEANEY (205 A 210 MM) | INSTRUMENTAL | 537.702.6850 | 53101-3247 | PIEZA | 90 DIAS HABILES | 12 MESES | NO | NO | NO | NO | NO | NO | NO | NO | SI | NO | NO
934 | B-PINZA-5377026843-0001 | PINZA HEANEY (210 MM) | INSTRUMENTAL | 537.702.6843 | 53201-0449 | PIEZA | 90 DIAS HABILES | 12 MESES | NO | NO | NO | NO | NO | NO | NO | NO | SI | NO | NO
935 | B-PINZA-5377026868-0001 | PINZA HEANEY CON 2 DIENTES TRANSVERSAL (230 A 245 MM) | INSTRUMENTAL | 537.702.6868 | 53201-0449 | PIEZA | 90 DIAS HABILES | 12 MESES | NO | NO | NO | NO | NO | NO | NO | NO | SI | NO | NO
936 | B-PINZA-5357010874-0004 | PINZA KELLY CURVA | INSTRUMENTAL | 535.701.0874 | 53101-2327 | PIEZA | 90 DIAS HABILES | 12 MESES | NO | NO | NO | NO | NO | NO | NO | NO | SI | NO | NO
937 | I-PINZA-5357012318-0001 | PINZA KELLY RECTA DE 14 CM | INSTRUMENTAL | 535.701.2318 | 53101-2365 | PIEZA | 90 DIAS HABILES | 12 MESES | NO | NO | NO | NO | NO | NO | NO | NO | SI | NO | NO
938 | B-PINZA-5377023238-0001 | PINZA KERRISON (2 MM) | INSTRUMENTAL | 537.702.3238 | 53201-0449 | PIEZA | 90 DIAS HABILES | 12 MESES | NO | NO | NO | NO | NO | NO | NO | NO | SI | NO | NO
939 | B-PINZA-5377024046-0001 | PINZA KERRISON (3 MM) | INSTRUMENTAL | 537.702.4046 | 53101-6388 | PIEZA | 90 DIAS HABILES | 12 MESES | NO | NO | NO | NO | NO | NO | NO | NO | SI | NO | NO
940 | B-PINZA-5377024079-0001 | PINZA KERRISON (5 MM) | INSTRUMENTAL | 537.702.4079 | 53101-6390 | PIEZA | 90 DIAS HABILES | 12 MESES | NO | NO | NO | NO | NO | NO | NO | NO | SI | NO | NO
941 | B-PINZA-5357010809-0001 | PINZA KOCHER OCHSNER CURVA CON DIENTES (14 CM) | INSTRUMENTAL | 535.701.0809 | 53101-2324 | PIEZA | 90 DIAS HABILES | 12 MESES | NO | NO | NO | NO | NO | NO | NO | NO | SI | NO | NO
942 | I-PINZA-5377024749-0001 | PINZA KOCHER RECTA CON DIENTES DE 140 MM | INSTRUMENTAL | 537.702.4749 | 53101-5287 | PIEZA | 90 DIAS HABILES | 12 MESES | NO | NO | NO | NO | NO | NO | NO | NO | SI | NO | NO
943 | B-PINZA-5377025415-0004 | PINZA KOGAN | INSTRUMENTAL | 537.702.5415 | 53201-0449 | PIEZA | 90 DIAS HABILES | 12 MESES | NO | NO | NO | NO | NO | NO | NO | NO | SI | NO | NO
944 | B-PINZA-5377026900-0001 | PINZA MARTIN (220 MM) | INSTRUMENTAL | 537.702.6900 | 53101-5393 | PIEZA | 90 DIAS HABILES | 12 MESES | NO | NO | NO | NO | NO | NO | NO | NO | SI | NO | NO
945 | B-PINZA-5357014645-0001 | PINZA MIXER (18 CM) | INSTRUMENTAL | 535.701.4645 | 53101-2398 | PIEZA | 90 DIAS HABILES | 12 MESES | NO | NO | NO | NO | NO | NO | NO | NO | SI | NO | NO
946 | B-PINZA-5357012979-0002 | PINZA MIXER (22 CM) | INSTRUMENTAL | 535.701.2979 | 53101-2369 | PIEZA | 90 DIAS HABILES | 12 MESES | NO | NO | NO | NO | NO | NO | NO | NO | SI | NO | NO
947 | B-PINZA-5357014637-0003 | PINZA MIXTER (25 CM) | INSTRUMENTAL | 535.701.4637 | 53101-2397 | PIEZA | 90 DIAS HABILES | 12 MESES | NO | NO | NO | NO | NO | NO | NO | NO | SI | NO | NO
948 | B-PINZA-5357014629-0002 | PINZA MIXTER PUNTO FINO (220 A 230 MM) | INSTRUMENTAL | 535.701.4629 | 53101-2396 | PIEZA | 90 DIAS HABILES | 12 MESES | NO | NO | NO | NO | NO | NO | NO | NO | SI | NO | NO
949 | B-PINZA-5357010247-0002 | PINZA OVERHOLT (210 A 225 MM) | INSTRUMENTAL | 535.701.0247 | 53201-0449 | PIEZA | 90 DIAS HABILES | 12 MESES | NO | NO | NO | NO | NO | NO | NO | NO | SI | NO | NO
950 | B-PINZA-5320021500-0001 | PINZA PARA BIOPSIA UTERINA (22 A 24 CM) | INSTRUMENTAL | SIN CLAVE | 53201-0215 | PIEZA | 90 DIAS HABILES | 12 MESES | NO | NO | NO | NO | NO | NO | NO | NO | SI | NO | NO
951 | B-PINZA-5377031488-0001 | PINZA PARA CUERPO EXTRAÑO CON QUIJADAS CIRCULARES | INSTRUMENTAL | 537.703.1488 | 53201-0449 | PIEZA | 90 DIAS HABILES | 12 MESES | NO | NO | NO | NO | NO | NO | NO | NO | SI | NO | NO
952 | B-PINZA-5377031496-0001 | PINZA PARA CUERPO EXTRAÑO CON QUIJADAS TRIANGULARES | INSTRUMENTAL | 537.703.1496 | 53201-0449 | PIEZA | 90 DIAS HABILES | 12 MESES | NO | NO | NO | NO | NO | NO | NO | NO | SI | NO | NO
953 | I-PINZA-5357011203-0001 | PINZA PARA TRASLADO DE INSTRUMENTAL O MATERIAL ESTERIL | INSTRUMENTAL | 535.701.1203 | 53101-2333 | PIEZA | 90 DIAS HABILES | 12 MESES | NO | NO | NO | NO | NO | NO | NO | NO | SI | NO | NO
954 | I-PINZA-5357014280-0001 | PINZA PARA TUBOS DE ENSAYE DE METAL DE 12.5 CM DE LONGITUD | EQUIPO DE LABORATORIO | 080.701.4280 | 53101-6516 | PIEZA | 90 DIAS HABILES | 12 MESES | NO | NO | NO | NO | NO | NO | NO | NO | NO | NO | NO
955 | B-PINZA-5377024798-0002 | PINZA PEAN CURVA (160 A 165 MM) | INSTRUMENTAL | 537.702.4798 | 53101-3144 | PIEZA | 90 DIAS HABILES | 12 MESES | NO | NO | NO | NO | NO | NO | NO | NO | SI | NO | NO
956 | B-PINZA-5357011542-0002 | PINZA PEAN CURVA (180 A 185 MM) | INSTRUMENTAL | 535.701.1542 | 53101-2345 | PIEZA | 90 DIAS HABILES | 12 MESES | NO | NO | NO | NO | NO | NO | NO | NO | SI | NO | NO
957 | B-PINZA-5377024285-0001 | PINZA POTTS SMITH CON DIENTES (210 A 215 MM) | INSTRUMENTAL | 537.702.4285 | 53201-0449 | PIEZA | 90 DIAS HABILES | 12 MESES | NO | NO | NO | NO | NO | NO | NO | NO | SI | NO | NO
958 | B-PINZA-5377024301-0001 | PINZA POTTS SMITH CON DIENTES (240 A 250 MM) | INSTRUMENTAL | 537.702.4301 | 53101-3119 | PIEZA | 90 DIAS HABILES | 12 MESES | NO | NO | NO | NO | NO | NO | NO | NO | SI | NO | NO
959 | B-PINZA-5377020952-0004 | PINZA POZZI | INSTRUMENTAL | 537.702.0952 | 53101-3052 | PIEZA | 90 DIAS HABILES | 12 MESES | NO | NO | NO | NO | NO | NO | NO | NO | SI | NO | NO
960 | B-PINZA-5377024939-0001 | PINZA RANKIN O RANKIN-KELLY CURVA | INSTRUMENTAL | 537.702.4939 | 53101-5294 | PIEZA | 90 DIAS HABILES | 12 MESES | NO | NO | NO | NO | NO | NO | NO | NO | SI | NO | NO
961 | B-PINZA-5377024954-0001 | PINZA ROCHESTER OCHSNER CURVA (160 MM) | INSTRUMENTAL | 537.702.4954 | 53101-5295 | PIEZA | 90 DIAS HABILES | 12 MESES | NO | NO | NO | NO | NO | NO | NO | NO | SI | NO | NO
962 | B-PINZA-5377025050-0002 | PINZA ROCHESTER OCHSNER CURVA (200 A 205 MM) | INSTRUMENTAL | 537.702.5050 | 53101-5298 | PIEZA | 90 DIAS HABILES | 12 MESES | NO | NO | NO | NO | NO | NO | NO | NO | SI | NO | NO
963 | I-PINZA-5357011625-0001 | PINZA ROCHESTER OCHSNER CURVA ESTRIADA SIN DIENTES DE 20 CM | INSTRUMENTAL | 535.701.1625 | 53101-2348 | PIEZA | 90 DIAS HABILES | 12 MESES | NO | NO | NO | NO | NO | NO | NO | NO | SI | NO | NO
964 | B-PINZA-5377025043-0002 | PINZA ROCHESTER OCHSNER RECTA (200 A 205 MM) | INSTRUMENTAL | 537.702.5043 | 53101-5297 | PIEZA | 90 DIAS HABILES | 12 MESES | NO | NO | NO | NO | NO | NO | NO | NO | SI | NO | NO
965 | B-PINZA-5357011310-0002 | PINZA ROCHESTER PEAN (180 A 200 MM) | INSTRUMENTAL | 535.701.1310 | 53101-2337 | PIEZA | 90 DIAS HABILES | 12 MESES | NO | NO | NO | NO | NO | NO | NO | NO | SI | NO | NO
966 | B-PINZA-5377026942-0002 | PINZA SCHROEDER | INSTRUMENTAL | 537.702.6942 | 53101-3251 | PIEZA | 90 DIAS HABILES | 12 MESES | NO | NO | NO | NO | NO | NO | NO | NO | SI | NO | NO
967 | B-PINZA-5377020598-0002 | PINZA SMITHWICK | INSTRUMENTAL | 537.702.0598 | 53101-3032 | PIEZA | 90 DIAS HABILES | 12 MESES | NO | NO | NO | NO | NO | NO | NO | NO | SI | NO | NO
968 | B-PINZA-5377026678-0001 | PINZA STEVENS CURVA CON DIENTES (100 A 110 MM) | INSTRUMENTAL | 537.702.6678 | 53201-0449 | PIEZA | 90 DIAS HABILES | 12 MESES | NO | NO | NO | NO | NO | NO | NO | NO | SI | NO | NO
969 | I-PINZA-5377040463-0001 | PINZA YEOMAN TIPO COCODRILO | INSTRUMENTAL | 537.704.0463 | 53201-0449 | PIEZA | 90 DIAS HABILES | 12 MESES | NO | NO | NO | NO | NO | NO | NO | NO | SI | NO | NO
970 | B-PIPET-0807093463-0003 | PIPETA AUTOMATICA DE VOLUMEN VARIABLE (1 A 10 MICROLITROS) | EQUIPO DE LABORATORIO | 080.709.3463 | 53101-6539 | EQUIPO | 90 DIAS HABILES | 24 MESES | NO | NO | NO | NO | NO | NO | NO | SI | NO | NO | NO
971 | B-PIPET-0807093471-0003 | PIPETA AUTOMATICA DE VOLUMEN VARIABLE (10 A 100 MICROLITROS) | EQUIPO DE LABORATORIO | 080.709.3471 | 53101-6539 | EQUIPO | 90 DIAS HABILES | 24 MESES | NO | NO | NO | NO | NO | NO | NO | SI | NO | NO | NO
972 | B-PIPET-0807093489-0003 | PIPETA AUTOMATICA DE VOLUMEN VARIABLE (100 A 1000 MICROLITROS) | EQUIPO DE LABORATORIO | 080.709.3489 | 53101-6539 | EQUIPO | 90 DIAS HABILES | 24 MESES | NO | NO | NO | NO | NO | NO | NO | SI | NO | NO | NO
973 | B-PIPET-0807150436-0001 | PIPETA MONOCANAL (10 A 60 MICROLITROS) | EQUIPO DE LABORATORIO | 533.715.0436 | 53101-3643 | PIEZA | 90 DIAS HABILES | 24 MESES | NO | NO | NO | NO | NO | NO | NO | SI | NO | NO | NO
974 | B-PIPET-0807150485-0002 | PIPETA MONOCANAL (200 A 1000 MICROLITROS) | EQUIPO DE LABORATORIO | 533.715.0485 | 53101-3648 | PIEZA | 90 DIAS HABILES | 24 MESES | NO | NO | NO | NO | NO | NO | NO | SI | NO | NO | NO
975 | B-PIPET-5337150485-0004 | PIPETA MONOCANAL (200-1000 MICROLITROS) | EQUIPO DE LABORATORIO | 080.709.3521 | 53101-3648 | PIEZA | 90 DIAS HABILES | 24 MESES | NO | NO | NO | NO | NO | NO | NO | SI | NO | NO | NO
976 | B-PIPET-0807093554-0001 | PIPETA MULTICANAL (0.5 A 10 MICROLITROS) | EQUIPO DE LABORATORIO | 080.709.3562 | 53101-0270 | PIEZA | 90 DIAS HABILES | 24 MESES | NO | NO | NO | NO | NO | NO | NO | SI | NO | NO | NO
977 | B-PIPET-0807093596-0001 | PIPETA MULTICANAL (10 A 100 MICROLITROS) | EQUIPO DE LABORATORIO | 080.709.3596 | 53101-0270 | PIEZA | 90 DIAS HABILES | 24 MESES | NO | NO | NO | NO | NO | NO | NO | SI | NO | NO | NO
978 | B-PIPET-0807093547-0003 | PIPETA MULTICANAL (2 A 20 MICROLITROS) | EQUIPO DE LABORATORIO | 080.709.3547 | 53101-0270 | PIEZA | 90 DIAS HABILES | 24 MESES | NO | NO | NO | NO | NO | NO | NO | SI | NO | NO | NO
979 | B-PIPET-0807093513-0001 | PIPETA MULTICANAL (20 A 200 MICROLITROS) | EQUIPO DE LABORATORIO | 080.709.3513 | 53101-0270 | PIEZA | 90 DIAS HABILES | 24 MESES | NO | NO | NO | NO | NO | NO | NO | SI | NO | NO | NO
980 | B-PIPET-0807090857-0001 | PIPETA MULTICANAL (5 A 50 MICROLITROS) | EQUIPO DE LABORATORIO | 080.709.0857 | 53101-6539 | PIEZA | 90 DIAS HABILES | 24 MESES | NO | NO | NO | NO | NO | NO | NO | SI | NO | NO | NO
981 | B-PIPET-0807093588-0002 | PIPETA MULTICANAL (8 CANALES DE 1 A 10 MICROLITROS) | EQUIPO DE LABORATORIO | 080.709.3588 | 53101-3639 | EQUIPO | 90 DIAS HABILES | 24 MESES | NO | NO | NO | NO | NO | NO | NO | SI | NO | NO | NO
982 | I-PISTO-5316920023-0001 | PISTOLA PARA TOMA DE BIOPSIAS | EQUIPO MEDICO | 531.692.0023 | 53101-1749 | EQUIPO | 90 DIAS HABILES | 12 MESES | NO | NO | NO | NO | SI | SI | ANUAL | SI | NO | NO | NO
983 | I-PIZAR-5120002900-0001 | PIZARRON DE CORCHO | MOBILIARIO | SIN CLAVE | 51101-0224 | PIEZA | 90 DIAS HABILES | 12 MESES | NO | SI | NO | NO | NO | NO | NO | NO | NO | NO | NO
984 | B-PLACA-5337160104-0002 | PLACA CALEFACTORA (10 CM) | EQUIPO DE LABORATORIO | 533.716.0104 | 53101-1286 | EQUIPO | 90 DIAS HABILES | 24 MESES | NO | NO | SI | NO | SI | SI | ANUAL | SI | NO | NO | NO
985 | B-PLANT-5316980019-0002 | PLANTOSCOPIO | EQUIPO MEDICO | 531.698.0019 | 53101-1751 | EQUIPO | 90 DIAS HABILES | 24 MESES | NO | NO | SI | NO | SI | SI | ANUAL | SI | NO | NO | NO
986 | I-PLETI-5317000106-0001 | PLETISMOGRAFO CORPORAL PEDIATRICO-ADULTO | EQUIPO MEDICO | 531.700.0106 | 53101-1752 | EQUIPO | 120 DIAS HABILES | 24 MESES | SI | SI | SI | NO | SI | SI | SEMESTRAL | SI | NO | SI | NO
987 | I-PLICO-5316780013-0001 | PLICOMETRO | EQUIPO MEDICO | 531.678.0013 | 53101-1748 | EQUIPO | 90 DIAS HABILES | 12 MESES | NO | NO | NO | NO | NO | NO | NO | NO | NO | NO | NO
988 | I-POLEA-5640021092-0001 | POLEAS DOBLES FIJAS A LA PARED | MOBILIARIO MEDICO | 564.002.1092 | 53101-2182 | PIEZA | 90 DIAS HABILES | 12 MESES | NO | SI | NO | NO | NO | NO | NO | NO | NO | NO | NO
989 | B-POLIS-5310690036-0005 | POLISOMNOGRAFO PORTATIL | EQUIPO MEDICO | 531.069.0036 | 53101-1335 | EQUIPO | 90 DIAS HABILES | 24 MESES | SI | NO | SI | NO | SI | SI | SEMESTRAL | SI | NO | SI | NO
990 | I-PORTA-5316870012-0001 | PORTA ABATELENGUAS | MOBILIARIO MEDICO | 531.687.0012 | 53101-1947 | PIEZA | 90 DIAS HABILES | 12 MESES | NO | NO | NO | NO | NO | NO | NO | NO | SI | NO | NO
991 | B-PORTA-5377160378-0001 | PORTA AGUJA CASTROVIEJO RECTO (18 CM) | INSTRUMENTAL | 537.716.0378 | 53101-5592 | PIEZA | 90 DIAS HABILES | 12 MESES | NO | NO | NO | NO | NO | NO | NO | NO | SI | NO | NO
992 | B-PORTA-5377160386-0001 | PORTA AGUJA CASTROVIEJO RECTO (21.6 CM) | INSTRUMENTAL | 537.716.0386 | 53101-5593 | PIEZA | 90 DIAS HABILES | 12 MESES | NO | NO | NO | NO | NO | NO | NO | NO | SI | NO | NO
993 | B-PORTA-5377160691-0001 | PORTA AGUJA CRILE WOOD RECTO (145 A 150 MM) | INSTRUMENTAL | 537.716.0691 | 53101-5600 | PIEZA | 90 DIAS HABILES | 12 MESES | NO | NO | NO | NO | NO | NO | NO | NO | SI | NO | NO
994 | B-PORTA-5377160949-0001 | PORTA AGUJA DE BAKEY RECTO (250 A 265 MM) | INSTRUMENTAL | 537.716.0949 | 53101-5617 | PIEZA | 90 DIAS HABILES | 12 MESES | NO | NO | NO | NO | NO | NO | NO | NO | SI | NO | NO
995 | I-PORTA-5357160398-0001 | PORTA AGUJA DE SAROT (26 CM) | INSTRUMENTAL | 535.716.0398 | 53101-2426 | PIEZA | 90 DIAS HABILES | 12 MESES | NO | NO | NO | NO | NO | NO | NO | NO | SI | NO | NO
996 | I-PORTA-5357160190-0001 | PORTA AGUJA FINOCHIETO (14.6 CM) | INSTRUMENTAL | 535.716.0190 | 53201-0449 | PIEZA | 90 DIAS HABILES | 12 MESES | NO | NO | NO | NO | NO | NO | NO | NO | SI | NO | NO
997 | B-PORTA-5357161792-0002 | PORTA AGUJA HEGAR RECTO (180 A 185 MM) | INSTRUMENTAL | 535.716.1792 | 53101-2434 | PIEZA | 90 DIAS HABILES | 12 MESES | NO | NO | NO | NO | NO | NO | NO | NO | SI | NO | NO
998 | I-PORTA-5357162006-0001 | PORTA AGUJA MAYO HEGAR | INSTRUMENTAL | 535.716.2006 | 53101-2435 | PIEZA | 90 DIAS HABILES | 12 MESES | NO | NO | NO | NO | NO | NO | NO | NO | SI | NO | NO
999 | B-PORTA-5357160349-0002 | PORTA AGUJA MAYO HEGAR (15 CM) | INSTRUMENTAL | 535.716.0349 | 53101-2422 | PIEZA | 90 DIAS HABILES | 12 MESES | NO | NO | NO | NO | NO | NO | NO | NO | SI | NO | NO
1000 | I-PORTA-5357162717-0001 | PORTA AGUJA MAYO HEGAR (180 A 185 MM) | INSTRUMENTAL | 535.716.2717 | 53101-2439 | PIEZA | 90 DIAS HABILES | 12 MESES | NO | NO | NO | NO | NO | NO | NO | NO | SI | NO | NO
1001 | I-PORTA-5357160299-0001 | PORTA AGUJA MAYO HEGAR (20 CM) | INSTRUMENTAL | 535.716.0299 | 53101-2417 | PIEZA | 90 DIAS HABILES | 12 MESES | NO | NO | NO | NO | NO | NO | NO | NO | SI | NO | NO
1002 | I-PORTA-5357160380-0001 | PORTA AGUJA MAYO HEGAR (24 CM) | INSTRUMENTAL | 535.716.0380 | 53201-0449 | PIEZA | 90 DIAS HABILES | 12 MESES | NO | NO | NO | NO | NO | NO | NO | NO | SI | NO | NO
1003 | B-PORTA-5357160323-0001 | PORTA AGUJA MAYO HEGAR (26 CM) | INSTRUMENTAL | 535.716.0323 | 53101-2420 | PIEZA | 90 DIAS HABILES | 12 MESES | NO | NO | NO | NO | NO | NO | NO | NO | SI | NO | NO
1004 | B-PORTA-5357160372-0001 | PORTA AGUJA MAYO HEGAR RECTO (18 CM) | INSTRUMENTAL | 535.716.0372 | 53101-2424 | PIEZA | 90 DIAS HABILES | 12 MESES | NO | NO | NO | NO | NO | NO | NO | NO | SI | NO | NO
1005 | B-PORTA-5377160733-0001 | PORTA AGUJA MICROVASCULAR (178 O 229 MM) | INSTRUMENTAL | 537.716.0733 | 53101-5604 | PIEZA | 90 DIAS HABILES | 12 MESES | NO | NO | NO | NO | NO | NO | NO | NO | SI | NO | NO
1006 | B-PINZA-5357160240-0001 | PORTA AGUJA WANGENSTEEN (265 A 280 MM) | INSTRUMENTAL | 535.716.0240 | 53101-2416 | PIEZA | 90 DIAS HABILES | 12 MESES | NO | NO | NO | NO | NO | NO | NO | NO | SI | NO | NO
1007 | I-PORTA-5357161735-0001 | PORTA AGUJAS HEGAR O MAYO-HEGAR (140 A 150 MM) | INSTRUMENTAL | 535.716.1735 | 53101-2433 | PIEZA | 90 DIAS HABILES | 12 MESES | NO | NO | NO | NO | NO | NO | NO | NO | SI | NO | NO
1008 | I-PORTA-5357162683-0001 | PORTA AGUJAS HEGAR O MAYO-HEGAR (160 MM) | INSTRUMENTAL | 535.716.2683 | 53101-2436 | PIEZA | 90 DIAS HABILES | 12 MESES | NO | NO | NO | NO | NO | NO | NO | NO | SI | NO | NO
1009 | B-PORTA-5378290323-0002 | PORTA AGUJAS LAPAROSCOPICO RECTO (5 MM) | INSTRUMENTAL | 537.829.0323 | 53201-0449 | PIEZA | 90 DIAS HABILES | 12 MESES | NO | NO | NO | NO | NO | NO | NO | NO | SI | NO | NO
1010 | B-PORTA-5377160725-0002 | PORTA AGUJAS MASING (130 MM) | INSTRUMENTAL | 537.716.0725 | 53201-0449 | PIEZA | 90 DIAS HABILES | 12 MESES | NO | NO | NO | NO | NO | NO | NO | NO | SI | NO | NO
1011 | B-PORTA-5377170138-0002 | PORTA AMALGAMA IVORY | INSTRUMENTAL | 537.717.0138 | 53201-0449 | PIEZA | 90 DIAS HABILES | 12 MESES | NO | NO | NO | NO | NO | NO | NO | NO | SI | NO | NO
1012 | B-PORTA-5377170039-0004 | PORTA AMALGAMA ROWER | INSTRUMENTAL | 537.717.0039 | 53101-5627 | PIEZA | 90 DIAS HABILES | 12 MESES | NO | NO | NO | NO | NO | NO | NO | NO | SI | NO | NO
1013 | I-PORTA-5137310107-0001 | PORTA DELANTALES Y GUANTES | MOBILIARIO MEDICO | 513.731.0107 | 51201-0191 | PIEZA | 90 DIAS HABILES | 12 MESES | NO | SI | NO | NO | NO | NO | NO | NO | NO | NO | NO
1014 | B-PORTA-5316950061-0001 | PORTA MANDILES | MOBILIARIO MEDICO | 531.695.0061 | 53101-1750 | PIEZA | 90 DIAS HABILES | 12 MESES | NO | SI | NO | NO | NO | NO | NO | NO | NO | NO | NO
1015 | I-PORTA-5377190011-0001 | PORTA MATRIZ TIPO TOFFEMIRE UNIVERSAL (5 MM) | INSTRUMENTAL | 537.719.0011 | 53101-5648 | PIEZA | 90 DIAS HABILES | 12 MESES | NO | NO | NO | NO | NO | NO | NO | NO | SI | NO | NO
1016 | I-PORTA-5137310206-0001 | PORTA PLACA PARA APICALES | INSTRUMENTAL | 513.731.0206 | 53201-0449 | PIEZA | 90 DIAS HABILES | 12 MESES | NO | NO | NO | NO | NO | NO | NO | NO | SI | NO | NO
1017 | B-PORTA-5377200018-0001 | PORTA SERVILLETAS CON CADENA | INSTRUMENTAL | 537.720.0018 | 53201-0449 | PIEZA | 90 DIAS HABILES | 12 MESES | NO | NO | NO | NO | NO | NO | NO | NO | SI | NO | NO
1018 | I-PORTA-5137310305-0001 | PORTACUBETA RODABLE | MOBILIARIO MEDICO | 513.731.0305 | 53101-0273 | PIEZA | 90 DIAS HABILES | 12 MESES | NO | NO | NO | NO | NO | NO | NO | NO | SI | NO | NO
1019 | I-PORTA-5137310339-0001 | PORTALEBRILLOS DOBLE | MOBILIARIO MEDICO | 513.731.0339 | 51201-0152 | PIEZA | 90 DIAS HABILES | 12 MESES | NO | NO | NO | NO | NO | NO | NO | NO | SI | NO | NO
1020 | I-PORTA-5139070030-0002 | PORTATERMOMETRO | INSTRUMENTAL | 513.907.0030 | 53101-2222 | PIEZA | 90 DIAS HABILES | 12 MESES | NO | NO | NO | NO | NO | NO | NO | NO | SI | NO | NO
1021 | I-PORTA-5139070055-0001 | PORTAVENOCLISIS RODABLE | MOBILIARIO MEDICO | 513.635.0173 | 51201-0153 | PIEZA | 90 DIAS HABILES | 12 MESES | NO | NO | NO | NO | NO | NO | NO | NO | NO | NO | NO
1022 | I-POTEN-5337310162-0001 | POTENCIOMETRO DIGITAL | EQUIPO DE LABORATORIO | 533.731.0162 | 53101-1287 | EQUIPO | 90 DIAS HABILES | 24 MESES | NO | NO | SI | NO | SI | SI | SEMESTRAL | SI | NO | NO | NO
1023 | I-PRISM-5317070166-0001 | PRISMAS | MOBILIARIO MEDICO | 531.707.0166 | 53101-1754 | PIEZA | 90 DIAS HABILES | 12 MESES | NO | NO | NO | NO | NO | NO | NO | NO | NO | NO | NO
1024 | I-PROCE-5337460108-0001 | PROCESADOR AUTOMATICO DE TEJIDOS | EQUIPO DE LABORATORIO | 533.746.0108 | 53101-1288 | EQUIPO | 90 DIAS HABILES | 24 MESES | SI | SI | SI | NO | SI | SI | SEMESTRAL | SI | NO | NO | NO
1025 | I-PROCE-5190028200-0001 | PROCESADOR DE ALIMENTOS ELECTRICO | MOBILIARIO | SIN CLAVE | 51901-0282 | PIEZA | 90 DIAS HABILES | 12 MESES | NO | NO | SI | NO | NO | NO | NO | NO | NO | NO | NO
1026 | I-PROYE-5317140076-0001 | PROYECTOR DE OPTOTIPOS | EQUIPO MEDICO | 531.714.0076 | 53101-1757 | EQUIPO | 90 DIAS HABILES | 12 MESES | SI | SI | SI | NO | SI | SI | ANUAL | SI | NO | NO | NO
1027 | B-QUERA-5317620028-0002 | QUERATOMETRO PORTATIL | EQUIPO MEDICO | 531.762.0028 | 53101-1761 | EQUIPO | 90 DIAS HABILES | 24 MESES | SI | NO | SI | NO | SI | SI | SEMESTRAL | SI | NO | SI | NO
1028 | I-RACKS-5190022500-0001 | RACK SELECTIVO | MOBILIARIO | SIN CLAVE | 51901-0225 | PIEZA | 90 DIAS HABILES | 12 MESES | NO | SI | NO | NO | NO | NO | NO | NO | NO | NO | NO
1029 | B-REANI-5317840204-0010 | REANIMADOR DE ASISTENCIA VENTILATORIA (ADULTO) | EQUIPO MEDICO | 531.784.0204 | 53101-1770 | EQUIPO | 90 DIAS HABILES | 12 MESES | NO | NO | NO | NO | NO | NO | NO | NO | NO | NO | NO
1030 | B-REANI-5317840204-0008 | REANIMADOR DE ASISTENCIA VENTILATORIA (NEONATAL) | EQUIPO MEDICO | 531.784.0204 | 53101-1770 | EQUIPO | 90 DIAS HABILES | 12 MESES | NO | NO | NO | NO | NO | NO | NO | NO | NO | NO | NO
1031 | B-REANI-5317840204-0009 | REANIMADOR DE ASISTENCIA VENTILATORIA (PEDIATRICO) | EQUIPO MEDICO | 531.784.0204 | 53101-1770 | EQUIPO | 90 DIAS HABILES | 12 MESES | NO | NO | NO | NO | NO | NO | NO | NO | NO | NO | NO
1032 | I-REBAN-5190022700-0001 | REBANADORA ELECTRICA DE CARNES FRIAS | MOBILIARIO | SIN CLAVE | 51901-0227 | PIEZA | 90 DIAS HABILES | 12 MESES | NO | NO | SI | NO | NO | NO | NO | NO | NO | NO | NO
1033 | I-RECIP-5620009200-0002 | RECIPIENTE TERMICO DE ALIMENTOS A GRANEL (11 L) | MOBILIARIO | SIN CLAVE | 51901-0298 | PIEZA | 90 DIAS HABILES | 12 MESES | NO | NO | NO | NO | NO | NO | NO | NO | NO | NO | NO
1034 | I-RECIP-5620009200-0003 | RECIPIENTE TERMICO DE ALIMENTOS A GRANEL (17 L) | MOBILIARIO | SIN CLAVE | 51901-0295 | PIEZA | 90 DIAS HABILES | 12 MESES | NO | NO | NO | NO | NO | NO | NO | NO | NO | NO | NO
1035 | I-RECIP-5620009200-0004 | RECIPIENTE TERMICO DE ALIMENTOS A GRANEL (22 L) | MOBILIARIO | SIN CLAVE | 51901-0296 | PIEZA | 90 DIAS HABILES | 12 MESES | NO | NO | NO | NO | NO | NO | NO | NO | NO | NO | NO
1036 | I-RECIP-5620009200-0001 | RECIPIENTE TERMICO DE ALIMENTOS A GRANEL (4.7 L) | MOBILIARIO | SIN CLAVE | 51901-0297 | PIEZA | 90 DIAS HABILES | 12 MESES | NO | NO | NO | NO | NO | NO | NO | NO | NO | NO | NO
1037 | I-RECTO-5318190179-0001 | RECTOSIGMOIDOSCOPIO RIGIDO (EQUIPO DE VIDEOCOLONOSCOPIA) | EQUIPO MEDICO | 531.819.0179 | 53101-1785 | EQUIPO | 90 DIAS HABILES | 24 MESES | SI | NO | SI | NO | SI | SI | SEMESTRAL | SI | NO | SI | NO
1038 | I-REFRA-5337780034-0002 | REFRACTOMETRO DE MANO TIPO GOLDBERG | EQUIPO MEDICO | 533.778.0034 | 53101-1291 | EQUIPO | 90 DIAS HABILES | 24 MESES | SI | NO | SI | NO | SI | SI | SEMESTRAL | SI | NO | SI | NO
1039 | B-REFRA-5317720265-0005 | REFRACTOMETRO Y QUERATOMETRO AUTOMATICO | EQUIPO MEDICO | 531.772.0265 | 53101-1765 | EQUIPO | 90 DIAS HABILES | 24 MESES | SI | NO | SI | NO | SI | SI | SEMESTRAL | SI | NO | SI | NO
1040 | B-REFRI-5337860018-0003 | REFRIGERADOR CONGELADOR (5.4 PIES CUBICOS) | EQUIPO DE LABORATORIO | 533.786.0018 | 53101-1292 | EQUIPO | 90 DIAS HABILES | 24 MESES | NO | SI | SI | NO | SI | SI | ANUAL | SI | NO | NO | NO
1041 | I-REFRI-5337870066-0001 | REFRIGERADOR PARA BANCO DE SANGRE (4 A 8 °C) | EQUIPO DE LABORATORIO | 533.787.0066 | 53101-1295 | EQUIPO | 90 DIAS HABILES | 24 MESES | NO | SI | SI | NO | SI | SI | SEMESTRAL | SI | NO | NO | NO
1042 | I-REFRI-5317730207-0001 | REFRIGERADOR PARA CADAVERES | EQUIPO MEDICO | 531.773.0207 | 53101-1152 | EQUIPO | 90 DIAS HABILES | 24 MESES | SI | SI | SI | NO | SI | SI | SEMESTRAL | SI | SI | SI | NO
1043 | B-REFRI-5337870181-0005 | REFRIGERADOR PARA LABORATORIO (14 PIES CUBICOS) | EQUIPO DE LABORATORIO | 533.787.0181 | 53101-1296 | EQUIPO | 90 DIAS HABILES | 24 MESES | NO | SI | SI | NO | SI | SI | ANUAL | SI | NO | NO | NO
1044 | I-REFRI-5317730322-0003 | REFRIGERADOR PARA MEDICAMENTOS | EQUIPO MEDICO | 531.773.0322 | 53101-1156 | EQUIPO | 90 DIAS HABILES | 24 MESES | SI | SI | SI | NO | SI | SI | SEMESTRAL | SI | NO | NO | NO
1045 | I-REFRI-5317730256-0001 | REFRIGERADOR PARA PIEZAS QUIRURGICAS | EQUIPO DE LABORATORIO | 531.773.0256 | 53101-1154 | EQUIPO | 90 DIAS HABILES | 24 MESES | NO | SI | SI | NO | SI | SI | SEMESTRAL | SI | NO | NO | NO
1046 | I-REFRI-5317730322-0001 | REFRIGERADOR PARA REACTIVOS Y PRODUCTOS BIOLOGICOS | EQUIPO DE LABORATORIO | 531.773.0322 | 53101-1156 | EQUIPO | 90 DIAS HABILES | 24 MESES | NO | SI | SI | NO | SI | SI | SEMESTRAL | SI | NO | NO | NO
1047 | B-REFRI-5337860034-0006 | REFRIGERADOR PARA VACUNAS | EQUIPO DE LABORATORIO | 533.786.0034 | 53101-1883 | EQUIPO | 90 DIAS HABILES | 24 MESES | NO | SI | SI | NO | SI | SI | SEMESTRAL | SI | SI | SI | NO
1048 | B-REFRI-5190022900-0009 | REFRIGERADOR TIPO DOMESTICO (10 PIES CUBICOS) | MOBILIARIO | SIN CLAVE | 51901-0229 | EQUIPO | 90 DIAS HABILES | 12 MESES | NO | SI | NO | NO | SI | SI | ANUAL | SI | NO | NO | NO
1049 | B-REFRI-5190022900-0008 | REFRIGERADOR TIPO DOMESTICO (15 PIES CUBICOS) | MOBILIARIO | SIN CLAVE | 51901-0229 | EQUIPO | 90 DIAS HABILES | 12 MESES | NO | SI | NO | NO | SI | SI | ANUAL | SI | NO | NO | NO
1050 | B-REFRI-5190022900-1940 | REFRIGERADOR TIPO DOMESTICO (9 PIES CUBICOS) | MOBILIARIO | SIN CLAVE | 51901-0229 | EQUIPO | 90 DIAS HABILES | 12 MESES | NO | SI | NO | NO | SI | SI | ANUAL | SI | NO | NO | NO
1051 | B-REFRI-5190022900-0015 | REFRIGERADOR TIPO VITRINA (11 PIES CUBICOS) | MOBILIARIO | SIN CLAVE | 51901-0229 | PIEZA | 90 DIAS HABILES | 24 MESES | NO | SI | SI | NO | SI | SI | ANUAL | SI | SI | NO | NO
1052 | B-REFRI-5417340028-0001 | REFRIGERADOR VERTICAL (35 PIES CUBICOS) | MOBILIARIO | SIN CLAVE | 51901-0229 | EQUIPO | 90 DIAS HABILES | 24 MESES | NO | SI | NO | NO | SI | SI | ANUAL | SI | NO | NO | NO
1053 | I-REFRI-5237820609-0001 | REFRIGERADOR VERTICAL 2 PUERTAS CRISTAL CAPACIDAD 566 DM3 (20 PIES CUBICOS) | MOBILIARIO | SIN CLAVE | 51901-0229 | EQUIPO | 90 DIAS HABILES | 12 MESES | NO | NO | SI | NO | NO | NO | NO | NO | NO | NO | NO
1054 | I-REFRI-5237821474-0001 | REFRIGERADOR VERTICAL 4 PUERTAS CAPACIDAD 850 DM3 (30 PIES CUBICOS) | MOBILIARIO | SIN CLAVE | 51901-0229 | EQUIPO | 90 DIAS HABILES | 12 MESES | NO | SI | SI | NO | SI | SI | ANUAL | SI | NO | NO | NO
1055 | I-REFRI-5337860026-0001 | REFRIGERADOR VERTICAL PARA LABORATORIO (20 PIES CUBICOS) | EQUIPO DE LABORATORIO | 533.786.0026 | 53101-1293 | EQUIPO | 90 DIAS HABILES | 24 MESES | NO | SI | SI | NO | SI | SI | SEMESTRAL | SI | NO | NO | NO
1056 | B-REFRI-5337860026-0006 | REFRIGERADOR VERTICAL PARA LABORATORIO (23 PIES CUBICOS) | EQUIPO DE LABORATORIO | 533.786.0026 | 53101-1293 | EQUIPO | 90 DIAS HABILES | 24 MESES | NO | SI | SI | NO | SI | SI | SEMESTRAL | SI | NO | SI | NO
1057 | B-REFRI-5337870041-0002 | REFRIGERADOR VERTICAL PARA LABORATORIO CON PUERTAS DE CRISTAL DESLIZABLES | EQUIPO DE LABORATORIO | 533.787.0041 | 53101-1294 | EQUIPO | 90 DIAS HABILES | 24 MESES | NO | SI | SI | NO | SI | SI | ANUAL | SI | SI | NO | NO
1058 | B-RELOJ-5190023900-0003 | RELOJ DE PARED PARA QUIROFANO | MOBILIARIO | SIN CLAVE | 53101-0842 | PIEZA | 90 DIAS HABILES | 12 MESES | NO | SI | NO | NO | NO | NO | NO | NO | NO | NO | NO
1059 | B-RELOJ-5190023900-0002 | RELOJ MARCADOR CON INTERVALOS | MOBILIARIO | SIN CLAVE | 53101-0843 | PIEZA | 90 DIAS HABILES | 12 MESES | NO | NO | NO | NO | NO | NO | NO | NO | NO | NO | NO
1060 | I-REPIS-5137710256-0001 | REPISA CONTRA MURO (120 CM) | MOBILIARIO | SIN CLAVE | 51101-0087 | PIEZA | 90 DIAS HABILES | 12 MESES | NO | SI | NO | NO | NO | NO | NO | NO | SI | NO | NO
1061 | I-REPIS-5110008700-0002 | REPISA CONTRA MURO (180 CM) | MOBILIARIO | SIN CLAVE | 51101-0087 | PIEZA | 90 DIAS HABILES | 12 MESES | NO | SI | NO | NO | NO | NO | NO | NO | SI | NO | NO
1062 | I-REPIS-5110008700-0001 | REPISA CONTRA MURO (230 CM) | MOBILIARIO | SIN CLAVE | 51101-0087 | PIEZA | 90 DIAS HABILES | 12 MESES | NO | SI | NO | NO | NO | NO | NO | NO | SI | NO | NO
1063 | I-RESEC-5317810207-0001 | RESECTOSCOPIO DE FLUJO CONTINUO | EQUIPO MEDICO | 531.781.0207 | 53101-1767 | EQUIPO | 90 DIAS HABILES | 24 MESES | SI | SI | SI | NO | SI | SI | SEMESTRAL | SI | NO | SI | NO
1064 | I-RETIN-5317850153-0001 | RETINOSCOPIO LINEAL | EQUIPO MEDICO | 531.785.0153 | 53101-1771 | EQUIPO | 90 DIAS HABILES | 12 MESES | NO | NO | SI | NO | NO | NO | NO | SI | NO | SI | NO
1065 | I-REVEL-5317860079-0001 | REVELADOR MANUAL DE PLACAS DENTALES | EQUIPO MEDICO | 531.786.0079 | 53101-1772 | PIEZA | 90 DIAS HABILES | 12 MESES | NO | NO | NO | NO | NO | NO | NO | NO | NO | NO | NO
1066 | I-RIELS-5137830054-0001 | RIEL PORTAVENOCLISIS | MOBILIARIO MEDICO | 513.783.0075 | 51201-0154 | PIEZA | 90 DIAS HABILES | 12 MESES | NO | SI | NO | NO | NO | NO | NO | NO | NO | NO | NO
1067 | I-RINOL-5314200105-0001 | RINOLARINGOFIBROSCOPIO | EQUIPO MEDICO | 531.420.0105 | 53101-1599 | EQUIPO | 90 DIAS HABILES | 24 MESES | SI | SI | SI | NO | SI | SI | SEMESTRAL | SI | NO | SI | NO
1068 | B-RINON-5137900055-0002 | RIÑON (1000 ML) | INSTRUMENTAL | 513.790.0055 | 53101-2220 | PIEZA | 90 DIAS HABILES | 12 MESES | NO | NO | NO | NO | NO | NO | NO | NO | SI | NO | NO
1069 | B-RINON-5137900014-0006 | RIÑON (500 ML) | INSTRUMENTAL | 513.790.0014 | 53101-2219 | PIEZA | 90 DIAS HABILES | 12 MESES | NO | NO | NO | NO | NO | NO | NO | NO | SI | NO | NO
1070 | I-ROTOR-5330200402-A002 | ROTOR DE PLACAS / AGITADOR | EQUIPO DE LABORATORIO | 533.020.0402 | 53101-1169 | EQUIPO | 90 DIAS HABILES | 24 MESES | NO | NO | SI | NO | SI | SI | SEMESTRAL | SI | NO | NO | NO
1071 | I-RUEDA-5640021100-0001 | RUEDA PARA EJERCICIO DE BRAZO Y HOMBRO | MOBILIARIO MEDICO | 564.002.1100 | 53101-2183 | PIEZA | 90 DIAS HABILES | 12 MESES | NO | SI | NO | NO | NO | NO | NO | NO | NO | NO | NO
1072 | I-SABAN-5318030029-0001 | SABANA TERMICA CON AIRE CALIENTE | EQUIPO MEDICO | 531.803.0029 | 53101-1779 | PIEZA | 90 DIAS HABILES | 12 MESES | NO | NO | SI | NO | NO | NO | NO | SI | NO | NO | NO
1073 | I-SARTE-5238080161-0001 | SARTEN ELECTRICO GRANDE (116 L) | MOBILIARIO | SIN CLAVE | 51901-0245 | PIEZA | 90 DIAS HABILES | 12 MESES | NO | NO | NO | NO | NO | NO | NO | NO | SI | NO | NO
1074 | B-SECAD-5620039700-0002 | SECADORA INDUSTRIAL | MOBILIARIO | SIN CLAVE | 56201-0397 | PIEZA | 90 DIAS HABILES | 24 MESES | SI | SI | SI | SI | SI | SI | ANUAL | SI | NO | NO | SI
1075 | I-SECAD-5620039700-0001 | SECADORA INDUSTRIAL (57 A 63 KG) | MOBILIARIO | SIN CLAVE | 51901-0249 | EQUIPO | 90 DIAS HABILES | 24 MESES | SI | SI | SI | SI | SI | SI | ANUAL | SI | NO | NO | SI
1076 | I-SELLA-5338140055-0001 | SELLADOR ELECTRICO PARA TUBOS DE BOLSA DE SANGRE | EQUIPO DE LABORATORIO | 533.814.0055 | 53101-1298 | EQUIPO | 90 DIAS HABILES | 24 MESES | NO | NO | SI | NO | SI | SI | SEMESTRAL | SI | NO | NO | NO
1077 | I-SELLA-5318070017-0001 | SELLADORA TERMICA PARA BOLSAS DE ESTERILIZACION | EQUIPO MEDICO | 531.807.0017 | 53101-1783 | EQUIPO | 90 DIAS HABILES | 24 MESES | NO | NO | SI | NO | SI | SI | SEMESTRAL | SI | NO | NO | NO
1078 | I-SEPAR-5378148224-0001 | SEPARADOR ALLISON | INSTRUMENTAL | 537.814.8224 | 53201-0449 | PIEZA | 90 DIAS HABILES | 12 MESES | NO | NO | NO | NO | NO | NO | NO | NO | SI | NO | NO
1079 | I-SEPAR-5378142755-0001 | SEPARADOR BALFOUR | INSTRUMENTAL | 537.814.2755 | 53101-5735 | PIEZA | 90 DIAS HABILES | 12 MESES | NO | NO | NO | NO | NO | NO | NO | NO | SI | NO | NO
1080 | B-SEPAR-5358141462-0002 | SEPARADOR BECKMAN | INSTRUMENTAL | 535.814.1462 | 53201-0449 | PIEZA | 90 DIAS HABILES | 12 MESES | NO | NO | NO | NO | NO | NO | NO | NO | SI | NO | NO
1081 | B-SEPAR-5358146834-0001 | SEPARADOR BENNET HOJA CHICA | INSTRUMENTAL | 535.814.6834 | 53101-2531 | PIEZA | 90 DIAS HABILES | 12 MESES | NO | NO | NO | NO | NO | NO | NO | NO | SI | NO | NO
1082 | B-SEPAR-5358146842-0001 | SEPARADOR BENNET HOJA GRANDE | INSTRUMENTAL | 535.814.6842 | 53101-2532 | PIEZA | 90 DIAS HABILES | 12 MESES | NO | NO | NO | NO | NO | NO | NO | NO | SI | NO | NO
1083 | B-SEPAR-5378149057-0001 | SEPARADOR BLOUNT (170 A 180 MM) | INSTRUMENTAL | 537.814.9057 | 53101-5825 | PIEZA | 90 DIAS HABILES | 12 MESES | NO | NO | NO | NO | NO | NO | NO | NO | SI | NO | NO
1084 | I-SEPAR-5378148976-0001 | SEPARADOR DAVIDSON VALVA (75 X 90 MM) | INSTRUMENTAL | 537.814.8976 | 53101-5817 | PIEZA | 90 DIAS HABILES | 12 MESES | NO | NO | NO | NO | NO | NO | NO | NO | SI | NO | NO
1085 | B-SEPAR-5358146818-0009 | SEPARADOR DE DOBLE EXTREMO (50 A 51 MM X 330 MM) | INSTRUMENTAL | 535.814.6818 | 53101-2529 | PIEZA | 90 DIAS HABILES | 12 MESES | NO | NO | NO | NO | NO | NO | NO | NO | SI | NO | NO
1086 | B-SEPAR-5358146321-0002 | SEPARADOR DEAVER (50 MM X 300 MM A 310 MM) | INSTRUMENTAL | 535.814.6321 | 53101-2480 | PIEZA | 90 DIAS HABILES | 12 MESES | NO | NO | NO | NO | NO | NO | NO | NO | SI | NO | NO
1087 | B-SEPAR-5358146339-0002 | SEPARADOR DEAVER (75 MM X 300 MM A 310 MM) | INSTRUMENTAL | 535.814.6339 | 53101-2481 | PIEZA | 90 DIAS HABILES | 12 MESES | NO | NO | NO | NO | NO | NO | NO | NO | SI | NO | NO
1088 | B-SEPAR-5378148596-0001 | SEPARADOR DESMARRES (10 MM) | INSTRUMENTAL | 537.814.8596 | 53201-0449 | PIEZA | 90 DIAS HABILES | 12 MESES | NO | NO | NO | NO | NO | NO | NO | NO | SI | NO | NO
1089 | B-SEPAR-5378147218-0001 | SEPARADOR DESMARRES (12 MM) | INSTRUMENTAL | 537.814.7218 | 53201-0449 | PIEZA | 90 DIAS HABILES | 12 MESES | NO | NO | NO | NO | NO | NO | NO | NO | SI | NO | NO
1090 | B-SEPAR-5378147234-0001 | SEPARADOR DESMARRES (13 A 14 MM) | INSTRUMENTAL | 537.814.7234 | 53201-0449 | PIEZA | 90 DIAS HABILES | 12 MESES | NO | NO | NO | NO | NO | NO | NO | NO | SI | NO | NO
1091 | B-SEPAR-5378147242-0001 | SEPARADOR DESMARRES (15 A 16 MM) | INSTRUMENTAL | 537.814.7242 | 53201-0449 | PIEZA | 90 DIAS HABILES | 12 MESES | NO | NO | NO | NO | NO | NO | NO | NO | SI | NO | NO
1092 | B-SEPAR-5378147259-0001 | SEPARADOR DESMARRES (18 MM) | INSTRUMENTAL | 537.814.7259 | 53201-0449 | SET | 90 DIAS HABILES | 12 MESES | NO | NO | NO | NO | NO | NO | NO | NO | SI | NO | NO
1093 | I-SEPAR-5378149008-0001 | SEPARADOR DOYEN | INSTRUMENTAL | 537.814.9008 | 53101-5820 | PIEZA | 90 DIAS HABILES | 12 MESES | NO | NO | NO | NO | NO | NO | NO | NO | SI | NO | NO
1094 | B-SEPAR-5358140480-0001 | SEPARADOR FARABEUF (120 A 125 MM) | INSTRUMENTAL | 535.814.0480 | 53101-2456 | PIEZA | 90 DIAS HABILES | 12 MESES | NO | NO | NO | NO | NO | NO | NO | NO | SI | NO | NO
1095 | B-SEPAR-5358146495-0003 | SEPARADOR FARABEUF (150 A 150 MM) | INSTRUMENTAL | 535.814.6495 | 53101-2497 | PIEZA | 90 DIAS HABILES | 12 MESES | NO | NO | NO | NO | NO | NO | NO | NO | SI | NO | NO
1096 | B-SEPAR-5378147069-0001 | SEPARADOR FINOCHIETTO (10 CM) | INSTRUMENTAL | 537.814.7069 | 53101-5749 | PIEZA | 90 DIAS HABILES | 12 MESES | NO | NO | NO | NO | NO | NO | NO | NO | SI | NO | NO
1097 | I-SEPAR-5378148182-0001 | SEPARADOR FINOCHIETTO BURFORD | INSTRUMENTAL | 537.814.8182 | 53201-0449 | PIEZA | 90 DIAS HABILES | 12 MESES | NO | NO | NO | NO | NO | NO | NO | NO | SI | NO | NO
1098 | B-SEPAR-5378148620-0001 | SEPARADOR HOHMANN (24 A 25 MM X 18 MM) | INSTRUMENTAL | 537.814.8620 | 53101-5797 | PIEZA | 90 DIAS HABILES | 12 MESES | NO | NO | NO | NO | NO | NO | NO | NO | SI | NO | NO
1099 | B-SEPAR-5378148893-0001 | SEPARADOR HOHMANN (8 MM) | INSTRUMENTAL | 537.814.8893 | 53101-5809 | PIEZA | 90 DIAS HABILES | 12 MESES | NO | NO | NO | NO | NO | NO | NO | NO | SI | NO | NO
1100 | B-SEPAR-5378140817-0001 | SEPARADOR HOHMANN PUNTA CORTA (16 CM) | INSTRUMENTAL | 537.814.0817 | 53101-5715 | PIEZA | 90 DIAS HABILES | 12 MESES | NO | NO | NO | NO | NO | NO | NO | NO | SI | NO | NO
1101 | B-SEPAR-5378148935-0001 | SEPARADOR LABORDE | INSTRUMENTAL | 537.814.8935 | 53201-0449 | PIEZA | 90 DIAS HABILES | 12 MESES | NO | NO | NO | NO | NO | NO | NO | NO | SI | NO | NO
1102 | I-SEPAR-5378148265-0001 | SEPARADOR LEYLA UNIVERSAL | INSTRUMENTAL | 537.814.8265 | 53101-5775 | PIEZA | 90 DIAS HABILES | 12 MESES | NO | NO | NO | NO | NO | NO | NO | NO | SI | NO | NO
1103 | I-SEPAR-5358143609-0001 | SEPARADOR O’SULLIVAN O’CONNOR | INSTRUMENTAL | 535.814.3609 | 53101-2463 | PIEZA | 90 DIAS HABILES | 12 MESES | NO | NO | NO | NO | NO | NO | NO | NO | SI | NO | NO
1104 | I-SEPAR-5358146412-0001 | SEPARADOR RICHARDSON (240 A 245 MM) | INSTRUMENTAL | 535.814.6412 | 53101-2489 | PIEZA | 90 DIAS HABILES | 12 MESES | NO | NO | NO | NO | NO | NO | NO | NO | SI | NO | NO
1105 | B-SEPAR-5358140530-0001 | SEPARADOR RICHARDSON CON MANGO (26 CM) | INSTRUMENTAL | 535.814.0530 | 53101-2458 | PIEZA | 90 DIAS HABILES | 12 MESES | NO | NO | NO | NO | NO | NO | NO | NO | SI | NO | NO
1106 | B-PINZA-5358146453-0001 | SEPARADOR RICHARDSON CON VALVA (38 A 44 MM X 30 A 38 MM) | INSTRUMENTAL | 535.814.6453 | 53101-2493 | PIEZA | 90 DIAS HABILES | 12 MESES | NO | NO | NO | NO | NO | NO | NO | NO | SI | NO | NO
1107 | I-SEPAR-5378140478-0001 | SEPARADOR SENN-MUELLER (150 A 170 MM) | INSTRUMENTAL | 537.814.0478 | 53101-5710 | PIEZA | 90 DIAS HABILES | 12 MESES | NO | NO | NO | NO | NO | NO | NO | NO | SI | NO | NO
1108 | B-SEPAR-5358146560-0001 | SEPARADOR US ARMY (210 A 220 MM) | INSTRUMENTAL | 535.814.6560 | 53101-2504 | PIEZA | 90 DIAS HABILES | 12 MESES | NO | NO | NO | NO | NO | NO | NO | NO | SI | NO | NO
1109 | I-SEPAR-5358140266-0001 | SEPARADOR VOLKMANN CON 2 GARFIOS ROMOS (110 A 120 MM) | INSTRUMENTAL | 535.814.0266 | 53101-2451 | PIEZA | 90 DIAS HABILES | 12 MESES | NO | NO | NO | NO | NO | NO | NO | NO | SI | NO | NO
1110 | I-SEPAR-5358146610-0001 | SEPARADOR VOLKMANN CON 3 GARFIOS ROMOS | INSTRUMENTAL | 535.814.6610 | 53201-0449 | PIEZA | 90 DIAS HABILES | 12 MESES | NO | NO | NO | NO | NO | NO | NO | NO | SI | NO | NO
1111 | I-SEPAR-5358146578-0001 | SEPARADOR VOLKMANN DE UN GARFIO AGUDO | INSTRUMENTAL | 535.814.6578 | 53101-2505 | PIEZA | 90 DIAS HABILES | 12 MESES | NO | NO | NO | NO | NO | NO | NO | NO | SI | NO | NO
1112 | B-SEPAR-5378148869-0001 | SEPARADOR WEITLAINER (130 MM) | INSTRUMENTAL | 537.814.8869 | 53101-5807 | PIEZA | 90 DIAS HABILES | 12 MESES | NO | NO | NO | NO | NO | NO | NO | NO | SI | NO | NO
1113 | B-SEPAR-5358146826-0001 | SEPARADOR WEITLANER DIENTES ROMOS (165 MM) | INSTRUMENTAL | 535.814.6826 | 53101-2530 | PIEZA | 90 DIAS HABILES | 12 MESES | NO | NO | NO | NO | NO | NO | NO | NO | SI | NO | NO
1114 | B-SETSD-SC-1921910-0001 | SET BASICO ASEO GENERAL | INSTRUMENTAL | SIN CLAVE | 53201-0449 | SET | 90 DIAS HABILES | 12 MESES | NO | NO | NO | NO | NO | NO | NO | NO | SI | NO | NO
1115 | B-SETSD-SC-1935000-0003 | SET CATARATA EXTRACAPSULAR | INSTRUMENTAL | SIN CLAVE | 53201-0449 | SET | 90 DIAS HABILES | 12 MESES | NO | NO | NO | NO | NO | NO | NO | NO | SI | NO | NO
1116 | B-SETSD-SC-1935000-0005 | SET CATARATA EXTRACAPSULAR (13 PIEZAS) | INSTRUMENTAL | SIN CLAVE | 53201-0449 | SET | 90 DIAS HABILES | 12 MESES | NO | NO | NO | NO | NO | NO | NO | NO | SI | NO | NO
1117 | B-SETSD-SC-1931600-0003 | SET CIRUGIA PROFUNDA (ADICIONAL) | INSTRUMENTAL | SIN CLAVE | 53201-0449 | SET | 90 DIAS HABILES | 12 MESES | NO | NO | NO | NO | NO | NO | NO | NO | SI | NO | NO
1118 | B-SETSD-5378300944-0003 | SET DE ADENOAMIGDALECTOMIA | INSTRUMENTAL | SIN CLAVE | 53201-0449 | SET | 90 DIAS HABILES | 12 MESES | NO | NO | NO | NO | NO | NO | NO | NO | SI | NO | NO
1119 | B-SETSD-5378300686-0004 | SET DE AMPUTACION | INSTRUMENTAL | SIN CLAVE | 53201-0449 | SET | 90 DIAS HABILES | 12 MESES | NO | NO | NO | NO | NO | NO | NO | NO | SI | NO | NO
1120 | B-SETSD-5378300686-0005 | SET DE AMPUTACION (76 PIEZAS) | INSTRUMENTAL | SIN CLAVE | 53201-0449 | SET | 90 DIAS HABILES | 12 MESES | NO | NO | NO | NO | NO | NO | NO | NO | SI | NO | NO
1121 | B-SETSD-SC-1941161-0001 | SET DE APENDICECTOMIA | INSTRUMENTAL | SIN CLAVE | 53201-0449 | SET | 90 DIAS HABILES | 12 MESES | NO | NO | NO | NO | NO | NO | NO | NO | SI | NO | NO
1122 | B-SETSD-5378300616-0005 | SET DE ARTROPLASTIA DE CADERA | INSTRUMENTAL | SIN CLAVE | 53201-0449 | SET | 90 DIAS HABILES | 12 MESES | NO | NO | NO | NO | NO | NO | NO | NO | SI | NO | NO
1123 | B-SETSD-5378300627-0004 | SET DE ARTROPLASTIA DE RODILLA | INSTRUMENTAL | SIN CLAVE | 53201-0449 | SET | 90 DIAS HABILES | 12 MESES | NO | NO | NO | NO | NO | NO | NO | NO | SI | NO | NO
1124 | B-SETSD-5378300270-0001 | SET DE ARTROSCOPIA (11 PIEZAS) | INSTRUMENTAL | SIN CLAVE | 53201-0449 | SET | 90 DIAS HABILES | 12 MESES | NO | NO | NO | NO | NO | NO | NO | NO | SI | NO | NO
1125 | B-SETSD-5378300482-0003 | SET DE ARTROSCOPIA CON IMPLANTE | INSTRUMENTAL | SIN CLAVE | 53201-0449 | SET | 90 DIAS HABILES | 12 MESES | NO | NO | NO | NO | NO | NO | NO | NO | SI | NO | NO
1126 | B-SETSD-SC-1941700-0002 | SET DE ASEO GENERAL | INSTRUMENTAL | SIN CLAVE | 53201-0449 | SET | 90 DIAS HABILES | 12 MESES | NO | NO | NO | NO | NO | NO | NO | NO | SI | NO | NO
1127 | B-SETSD-SC-1911560-0001 | SET DE ASEO OFTALMOLOGICO | INSTRUMENTAL | SIN CLAVE | 53201-0449 | SET | 90 DIAS HABILES | 12 MESES | NO | NO | NO | NO | NO | NO | NO | NO | SI | NO | NO
1128 | B-SETSD-SC-1941210-0002 | SET DE ASEO VULVAR | INSTRUMENTAL | SIN CLAVE | 53201-0449 | SET | 90 DIAS HABILES | 12 MESES | NO | NO | NO | NO | NO | NO | NO | NO | SI | NO | NO
1129 | B-SETDA-SC-5300000-0002 | SET DE ASEPSIA | INSTRUMENTAL | SIN CLAVE | 53201-0449 | SET | 90 DIAS HABILES | 12 MESES | NO | NO | NO | NO | NO | NO | NO | NO | SI | NO | NO
1130 | B-SETDA-SC-5300000-0004 | SET DE ASEPSIA (6 PIEZAS) | INSTRUMENTAL | SIN CLAVE | 53201-0449 | SET | 90 DIAS HABILES | 12 MESES | NO | NO | NO | NO | NO | NO | NO | NO | SI | NO | NO
1131 | B-SETSD-SC-1941419-0001 | SET DE ASPIRACION DE SECRECIONES (2 PIEZAS) | INSTRUMENTAL | SIN CLAVE | 53201-0449 | SET | 90 DIAS HABILES | 12 MESES | NO | NO | NO | NO | NO | NO | NO | NO | SI | NO | NO
1132 | B-SETSD-5378300677-0002 | SET DE ATENCION DE URGENCIAS | INSTRUMENTAL | SIN CLAVE | 53201-0449 | SET | 90 DIAS HABILES | 12 MESES | NO | NO | NO | NO | NO | NO | NO | NO | SI | NO | NO
1133 | B-SETSD-5378301096-0002 | SET DE BASE DE CRANEO | INSTRUMENTAL | SIN CLAVE | 53201-0449 | SET | 90 DIAS HABILES | 12 MESES | NO | NO | NO | NO | NO | NO | NO | NO | SI | NO | NO
1134 | B-SETSD-SC-1942512-0001 | SET DE BLOQUEO EPIDURAL | INSTRUMENTAL | SIN CLAVE | 53201-0449 | SET | 90 DIAS HABILES | 12 MESES | NO | NO | NO | NO | NO | NO | NO | NO | SI | NO | NO
1135 | B-SETSD-5378300954-0002 | SET DE CALDWELL-LUC | INSTRUMENTAL | SIN CLAVE | 53201-0449 | SET | 90 DIAS HABILES | 12 MESES | NO | NO | NO | NO | NO | NO | NO | NO | SI | NO | NO
1136 | B-SETSD-SC-1943165-0002 | SET DE CATARATA PARA FACOEMULSIFICACION | INSTRUMENTAL | SIN CLAVE | 53201-0449 | SET | 90 DIAS HABILES | 12 MESES | NO | NO | NO | NO | NO | NO | NO | NO | SI | NO | NO
1137 | B-SETSD-SC-1943225-0001 | SET DE CATETER VESICAL (5 PIEZAS) | INSTRUMENTAL | SIN CLAVE | 53201-0449 | SET | 90 DIAS HABILES | 12 MESES | NO | NO | NO | NO | NO | NO | NO | NO | SI | NO | NO
1138 | B-SETSD-5378300692-0001 | SET DE CERCLAJE | INSTRUMENTAL | SIN CLAVE | 53201-0449 | SET | 90 DIAS HABILES | 12 MESES | NO | NO | NO | NO | NO | NO | NO | NO | SI | NO | NO
1139 | B-SETSD-5378300692-0002 | SET DE CERCLAJE (33 PIEZAS) | INSTRUMENTAL | SIN CLAVE | 53201-0449 | SET | 90 DIAS HABILES | 12 MESES | NO | NO | NO | NO | NO | NO | NO | NO | SI | NO | NO
1140 | B-SETSD-SC-1943519-0001 | SET DE CESAREA | INSTRUMENTAL | SIN CLAVE | 53201-0449 | SET | 90 DIAS HABILES | 12 MESES | NO | NO | NO | NO | NO | NO | NO | NO | SI | NO | NO
1141 | B-SETSD-SC-1943519-0003 | SET DE CESAREA (62 PIEZAS) | INSTRUMENTAL | SIN CLAVE | 53201-0449 | PIEZA | 90 DIAS HABILES | 12 MESES | NO | NO | NO | NO | NO | NO | NO | NO | SI | NO | NO
1142 | B-SETSD-SC-1943918-0001 | SET DE CIRCUNCISION PEDIATRICA | INSTRUMENTAL | SIN CLAVE | 53201-0449 | SET | 90 DIAS HABILES | 12 MESES | NO | NO | NO | NO | NO | NO | NO | NO | SI | NO | NO
1143 | B-SETSD-5378300901-0003 | SET DE CIRUGIA DE COLON | INSTRUMENTAL | SIN CLAVE | 53201-0449 | SET | 90 DIAS HABILES | 12 MESES | NO | NO | NO | NO | NO | NO | NO | NO | SI | NO | NO
1144 | B-SETSD-5378300916-0002 | SET DE CIRUGIA DE COLON-RECTO-ANO ONCOLOGICO | INSTRUMENTAL | SIN CLAVE | 53201-0449 | SET | 90 DIAS HABILES | 12 MESES | NO | NO | NO | NO | NO | NO | NO | NO | SI | NO | NO
1145 | B-SETSD-5378301108-0005 | SET DE CIRUGIA DE CORAZON | INSTRUMENTAL | SIN CLAVE | 53201-0449 | SET | 90 DIAS HABILES | 12 MESES | NO | NO | NO | NO | NO | NO | NO | NO | SI | NO | NO
1146 | B-SETSD-5378301108-0007 | SET DE CIRUGIA DE CORAZON (145 PIEZAS) | INSTRUMENTAL | SIN CLAVE | 53201-0449 | SET | 90 DIAS HABILES | 12 MESES | NO | NO | NO | NO | NO | NO | NO | NO | SI | NO | NO
1147 | B-SETSD-5378301117-0002 | SET DE CIRUGIA DE CORAZON PEDIATRICA | INSTRUMENTAL | SIN CLAVE | 53201-0449 | SET | 90 DIAS HABILES | 12 MESES | NO | NO | NO | NO | NO | NO | NO | NO | SI | NO | NO
1148 | B-SETSD-SC-1933151-0002 | SET DE CIRUGIA DE CORNEA | INSTRUMENTAL | SIN CLAVE | 53201-0449 | SET | 90 DIAS HABILES | 12 MESES | NO | NO | NO | NO | NO | NO | NO | NO | SI | NO | NO
1149 | B-SETSD-5378300362-0006 | SET DE CIRUGIA DE CUELLO | INSTRUMENTAL | SIN CLAVE | 53201-0449 | SET | 90 DIAS HABILES | 12 MESES | NO | NO | NO | NO | NO | NO | NO | NO | SI | NO | NO
1150 | B-SETSD-5378300362-0007 | SET DE CIRUGIA DE CUELLO (109 PIEZAS) | INSTRUMENTAL | SIN CLAVE | 53201-0449 | SET | 90 DIAS HABILES | 12 MESES | NO | NO | NO | NO | NO | NO | NO | NO | SI | NO | NO
1151 | B-SETSD-SC-1934120-0001 | SET DE CIRUGIA DE DACRIOCISTORRINOSTOMIA | INSTRUMENTAL | SIN CLAVE | 53201-0449 | SET | 90 DIAS HABILES | 12 MESES | NO | NO | NO | NO | NO | NO | NO | NO | SI | NO | NO
1152 | B-SETSD-SC-1945220-0001 | SET DE CIRUGIA DE EVISCERACION | INSTRUMENTAL | SIN CLAVE | 53201-0449 | SET | 90 DIAS HABILES | 12 MESES | NO | NO | NO | NO | NO | NO | NO | NO | SI | NO | NO
1153 | B-SETSD-SC-1938000-0002 | SET DE CIRUGIA DE HIPOFISIS | INSTRUMENTAL | SIN CLAVE | 53201-0449 | SET | 90 DIAS HABILES | 12 MESES | NO | NO | NO | NO | NO | NO | NO | NO | SI | NO | NO
1154 | B-SETSD-5378300456-0003 | SET DE CIRUGIA DE HOMBRO | INSTRUMENTAL | SIN CLAVE | 53201-0449 | SET | 90 DIAS HABILES | 12 MESES | NO | NO | NO | NO | NO | NO | NO | NO | SI | NO | NO
1155 | B-SETSD-5378300456-0004 | SET DE CIRUGIA DE HOMBRO (71 PIEZAS) | INSTRUMENTAL | SIN CLAVE | 53201-0449 | SET | 90 DIAS HABILES | 12 MESES | NO | NO | NO | NO | NO | NO | NO | NO | SI | NO | NO
1156 | B-SETSD-SC-1931212-0001 | SET DE CIRUGIA DE LAGRIMAL | INSTRUMENTAL | SIN CLAVE | 53201-0449 | SET | 90 DIAS HABILES | 12 MESES | NO | NO | NO | NO | NO | NO | NO | NO | SI | NO | NO
1157 | B-SETSD-SC-1934131-0001 | SET DE CIRUGIA DE MAMA | INSTRUMENTAL | SIN CLAVE | 53201-0449 | SET | 90 DIAS HABILES | 12 MESES | NO | NO | NO | NO | NO | NO | NO | NO | SI | NO | NO
1158 | B-SETSD-5378300464-0004 | SET DE CIRUGIA DE MANO | INSTRUMENTAL | SIN CLAVE | 53201-0449 | SET | 90 DIAS HABILES | 12 MESES | NO | NO | NO | NO | NO | NO | NO | NO | SI | NO | NO
1159 | B-SETSD-5378300464-0006 | SET DE CIRUGIA DE MANO (68 PIEZAS) | INSTRUMENTAL | SIN CLAVE | 53201-0449 | SET | 90 DIAS HABILES | 12 MESES | NO | NO | NO | NO | NO | NO | NO | NO | SI | NO | NO
1160 | B-SETSD-SC-1931518-0001 | SET DE CIRUGIA DE ORQUIECTOMIA | INSTRUMENTAL | SIN CLAVE | 53201-0449 | SET | 90 DIAS HABILES | 12 MESES | NO | NO | NO | NO | NO | NO | NO | NO | SI | NO | NO
1161 | B-SETSD-SC-1931518-0002 | SET DE CIRUGIA DE ORQUIECTOMIA (36 PIEZAS) | INSTRUMENTAL | SIN CLAVE | 53201-0449 | SET | 90 DIAS HABILES | 12 MESES | NO | NO | NO | NO | NO | NO | NO | NO | SI | NO | NO
1162 | I-SETSD-SC-1936000-0001 | SET DE CIRUGIA FINA PARA QUIROFANO | INSTRUMENTAL | SIN CLAVE | 53201-0449 | SET | 90 DIAS HABILES | 12 MESES | NO | NO | NO | NO | NO | NO | NO | NO | SI | NO | NO
1163 | B-SETSD-SC-1943790-0003 | SET DE CIRUGIA GASTROINTESTINAL (106 PIEZAS) | INSTRUMENTAL | SIN CLAVE | 53201-0449 | SET | 90 DIAS HABILES | 12 MESES | NO | NO | NO | NO | NO | NO | NO | NO | SI | NO | NO
1164 | B-SETSD-5378300332-0007 | SET DE CIRUGIA GENERAL ADULTO | INSTRUMENTAL | SIN CLAVE | 53201-0449 | SET | 90 DIAS HABILES | 12 MESES | NO | NO | NO | NO | NO | NO | NO | NO | SI | NO | NO
1165 | B-SETSD-5378300332-0008 | SET DE CIRUGIA GENERAL ADULTO (92 PIEZAS) | INSTRUMENTAL | SIN CLAVE | 53201-0449 | SET | 90 DIAS HABILES | 12 MESES | NO | NO | NO | NO | NO | NO | NO | NO | SI | NO | NO
1166 | B-SETSD-SC-1937201-0001 | SET DE CIRUGIA GENERAL DE TRAUMA | INSTRUMENTAL | SIN CLAVE | 53201-0449 | SET | 90 DIAS HABILES | 12 MESES | NO | NO | NO | NO | NO | NO | NO | NO | SI | NO | NO
1167 | B-SETSD-5378300836-0006 | SET DE CIRUGIA MAXILOFACIAL (102 PIEZAS) | INSTRUMENTAL | SIN CLAVE | 53201-0449 | SET | 90 DIAS HABILES | 12 MESES | NO | NO | NO | NO | NO | NO | NO | NO | SI | NO | NO
1168 | B-SETSD-5378300836-0005 | SET DE CIRUGIA MAXILOFACIAL (25 PIEZAS) | INSTRUMENTAL | SIN CLAVE | 53201-0449 | SET | 90 DIAS HABILES | 12 MESES | NO | NO | NO | NO | NO | NO | NO | NO | SI | NO | NO
1169 | B-SETSD-5378300836-0004 | SET DE CIRUGIA MAXILOFACIAL (61 PIEZAS) | INSTRUMENTAL | SIN CLAVE | 53201-0449 | SET | 90 DIAS HABILES | 12 MESES | NO | NO | NO | NO | NO | NO | NO | NO | SI | NO | NO
1170 | B-SETSD-SC-1943131-0001 | SET DE CIRUGIA MAYOR | INSTRUMENTAL | SIN CLAVE | 53201-0449 | SET | 90 DIAS HABILES | 12 MESES | NO | NO | NO | NO | NO | NO | NO | NO | SI | NO | NO
1171 | B-SETSD-5378300327-0007 | SET DE CIRUGIA MENOR | INSTRUMENTAL | SIN CLAVE | 53201-0449 | SET | 90 DIAS HABILES | 12 MESES | NO | NO | NO | NO | NO | NO | NO | NO | SI | NO | NO
1172 | B-SETSD-5378300327-0009 | SET DE CIRUGIA MENOR (41 PIEZAS) | INSTRUMENTAL | SIN CLAVE | 53201-0449 | SET | 90 DIAS HABILES | 12 MESES | NO | NO | NO | NO | NO | NO | NO | NO | SI | NO | NO
1173 | B-SETSD-5378300327-0010 | SET DE CIRUGIA MENOR (64 PIEZAS) | INSTRUMENTAL | SIN CLAVE | 53201-0449 | SET | 90 DIAS HABILES | 12 MESES | NO | NO | NO | NO | NO | NO | NO | NO | SI | NO | NO
1174 | B-SETSD-5378300327-0008 | SET DE CIRUGIA MENOR (PEDIATRICA) | INSTRUMENTAL | SIN CLAVE | 53201-0449 | SET | 90 DIAS HABILES | 12 MESES | NO | NO | NO | NO | NO | NO | NO | NO | SI | NO | NO
1175 | B-SETSD-SC-1943145-0002 | SET DE CIRUGIA NEONATAL | INSTRUMENTAL | SIN CLAVE | 53201-0449 | SET | 90 DIAS HABILES | 12 MESES | NO | NO | NO | NO | NO | NO | NO | NO | SI | NO | NO
1176 | B-SETSD-SC-1943151-0001 | SET DE CIRUGIA OCULAR MENOR | INSTRUMENTAL | SIN CLAVE | 53201-0449 | SET | 90 DIAS HABILES | 12 MESES | NO | NO | NO | NO | NO | NO | NO | NO | SI | NO | NO
1177 | B-SETSD-SC-1943150-0002 | SET DE CIRUGIA OFTALMOLOGICA | INSTRUMENTAL | SIN CLAVE | 53201-0449 | SET | 90 DIAS HABILES | 12 MESES | NO | NO | NO | NO | NO | NO | NO | NO | SI | NO | NO
1178 | B-SETSD-SC-1943161-0004 | SET DE CIRUGIA PEDIATRICA (50 PIEZAS) | INSTRUMENTAL | SIN CLAVE | 53201-0449 | SET | 90 DIAS HABILES | 12 MESES | NO | NO | NO | NO | NO | NO | NO | NO | SI | NO | NO
1179 | B-SETSD-SC-1943161-0003 | SET DE CIRUGIA PEDIATRICA (51 PIEZAS) | INSTRUMENTAL | SIN CLAVE | 53201-0449 | SET | 90 DIAS HABILES | 12 MESES | NO | NO | NO | NO | NO | NO | NO | NO | SI | NO | NO
1180 | B-SETSD-SC-1943161-0002 | SET DE CIRUGIA PEDIATRICA (58 PIEZAS) | INSTRUMENTAL | SIN CLAVE | 53201-0449 | SET | 90 DIAS HABILES | 12 MESES | NO | NO | NO | NO | NO | NO | NO | NO | SI | NO | NO
1181 | B-SETSD-SC-1943161-0005 | SET DE CIRUGIA PEDIATRICA (59 PIEZAS) | INSTRUMENTAL | SIN CLAVE | 53201-0449 | SET | 90 DIAS HABILES | 12 MESES | NO | NO | NO | NO | NO | NO | NO | NO | SI | NO | NO
1182 | B-SETSD-SC-1931618-0001 | SET DE CIRUGIA PLASTICA (RINOPLASTIA) | INSTRUMENTAL | SIN CLAVE | 53201-0449 | SET | 90 DIAS HABILES | 12 MESES | NO | NO | NO | NO | NO | NO | NO | NO | SI | NO | NO
1183 | B-SETSD-5378300896-0003 | SET DE CIRUGIA RECTAL | INSTRUMENTAL | SIN CLAVE | 53201-0449 | SET | 90 DIAS HABILES | 12 MESES | NO | NO | NO | NO | NO | NO | NO | NO | SI | NO | NO
1184 | B-SETSD-SC-1943182-0001 | SET DE CIRUGIA RECTAL BASICA | INSTRUMENTAL | SIN CLAVE | 53201-0449 | SET | 90 DIAS HABILES | 12 MESES | NO | NO | NO | NO | NO | NO | NO | NO | SI | NO | NO
1185 | B-SETSD-SC-1943211-0001 | SET DE CIRUGIA UROLOGICA | INSTRUMENTAL | SIN CLAVE | 53201-0449 | SET | 90 DIAS HABILES | 12 MESES | NO | NO | NO | NO | NO | NO | NO | NO | SI | NO | NO
1186 | B-SETSD-5378300818-0004 | SET DE CIRUGIA VASCULAR | INSTRUMENTAL | SIN CLAVE | 53201-0449 | SET | 90 DIAS HABILES | 12 MESES | NO | NO | NO | NO | NO | NO | NO | NO | SI | NO | NO
1187 | B-SETSD-5378300818-0005 | SET DE CIRUGIA VASCULAR (88 PIEZAS) | INSTRUMENTAL | 537.830.0818 | 53101-6441 | SET | 90 DIAS HABILES | 12 MESES | NO | NO | NO | NO | NO | NO | NO | NO | SI | NO | NO
1188 | B-SETSD-5378300818-0006 | SET DE CIRUGIA VASCULAR MAYOR (170 PIEZAS) | INSTRUMENTAL | 537.830.0818 | 53101-6441 | SET | 90 DIAS HABILES | 12 MESES | NO | NO | NO | NO | NO | NO | NO | NO | SI | NO | NO
1189 | B-SETSD-SC-1932213-0001 | SET DE CIRUGIA VASCULAR MENOR | INSTRUMENTAL | SIN CLAVE | 53201-0449 | SET | 90 DIAS HABILES | 12 MESES | NO | NO | NO | NO | NO | NO | NO | NO | SI | NO | NO
1190 | B-SETSD-SC-5391921-0002 | SET DE CISTOSTOMIA | INSTRUMENTAL | SIN CLAVE | 53201-0449 | SET | 90 DIAS HABILES | 12 MESES | NO | NO | NO | NO | NO | NO | NO | NO | SI | NO | NO
1191 | B-SETSD-SC-1931500-0004 | SET DE COLECISTECTOMIA | INSTRUMENTAL | SIN CLAVE | 53201-0449 | SET | 90 DIAS HABILES | 12 MESES | NO | NO | NO | NO | NO | NO | NO | NO | SI | NO | NO
1192 | B-SETSD-5378300354-0004 | SET DE COLECISTECTOMIA Y VIAS BILIARES (COLECISTECTOMIA) | INSTRUMENTAL | SIN CLAVE | 53201-0449 | SET | 90 DIAS HABILES | 12 MESES | NO | NO | NO | NO | NO | NO | NO | NO | SI | NO | NO
1193 | B-SETSD-SC-1943490-0001 | SET DE COLOCACION DE DIU | INSTRUMENTAL | SIN CLAVE | 53201-0449 | SET | 90 DIAS HABILES | 12 MESES | NO | NO | NO | NO | NO | NO | NO | NO | SI | NO | NO
1194 | B-SETSD-SC-1993300-0002 | SET DE COLPOSCOPIA | INSTRUMENTAL | SIN CLAVE | 53201-0449 | SET | 90 DIAS HABILES | 12 MESES | NO | NO | NO | NO | NO | NO | NO | NO | SI | NO | NO
1195 | B-SETSD-5378300392-0006 | SET DE COLUMNA CERVICAL | INSTRUMENTAL | SIN CLAVE | 53201-0449 | SET | 90 DIAS HABILES | 12 MESES | NO | NO | NO | NO | NO | NO | NO | NO | SI | NO | NO
1196 | B-SETSD-5378300392-0008 | SET DE COLUMNA CERVICAL (102 PIEZAS) | INSTRUMENTAL | SIN CLAVE | 53201-0449 | SET | 90 DIAS HABILES | 12 MESES | NO | NO | NO | NO | NO | NO | NO | NO | SI | NO | NO
1197 | B-SETSD-SC-1931519-0003 | SET DE COSTILLA | INSTRUMENTAL | SIN CLAVE | 53201-0449 | SET | 90 DIAS HABILES | 12 MESES | NO | NO | NO | NO | NO | NO | NO | NO | SI | NO | NO
1198 | B-SETSD-5378300866-0008 | SET DE CRANEOTOMIA ADULTO | INSTRUMENTAL | SIN CLAVE | 53201-0449 | SET | 90 DIAS HABILES | 12 MESES | NO | NO | NO | NO | NO | NO | NO | NO | SI | NO | NO
1199 | B-SETSD-5378300866-0010 | SET DE CRANEOTOMIA ADULTO (170 PIEZAS) | INSTRUMENTAL | SIN CLAVE | 53201-0449 | SET | 90 DIAS HABILES | 12 MESES | NO | NO | NO | NO | NO | NO | NO | NO | SI | NO | NO
1200 | B-SETSD-5378300875-0003 | SET DE CRANEOTOMIA PEDIATRICA | INSTRUMENTAL | SIN CLAVE | 53201-0449 | SET | 90 DIAS HABILES | 12 MESES | NO | NO | NO | NO | NO | NO | NO | NO | SI | NO | NO
1201 | I-SETSD-SC-1933000-0001 | SET DE CURACION DE MAMA | INSTRUMENTAL | SIN CLAVE | 53201-0449 | SET | 90 DIAS HABILES | 12 MESES | NO | NO | NO | NO | NO | NO | NO | NO | SI | NO | NO
1202 | B-SETSD-SC-1933000-0004 | SET DE CURACIONES | INSTRUMENTAL | SIN CLAVE | 53201-0449 | SET | 90 DIAS HABILES | 12 MESES | NO | NO | NO | NO | NO | NO | NO | NO | SI | NO | NO
1203 | B-SETSD-SC-1933000-0005 | SET DE CURACIONES (3 PIEZAS) | INSTRUMENTAL | SIN CLAVE | 53201-0449 | SET | 90 DIAS HABILES | 12 MESES | NO | NO | NO | NO | NO | NO | NO | NO | SI | NO | NO
1204 | B-SETSD-SC-1944180-0001 | SET DE DESCUBRIMIENTO DE ABSCESO HEPATICO | INSTRUMENTAL | SIN CLAVE | 53201-0449 | SET | 90 DIAS HABILES | 12 MESES | NO | NO | NO | NO | NO | NO | NO | NO | SI | NO | NO
1205 | B-SETSD-SC-1945514-0001 | SET DE DILATACION ESOFAGICA (ENDOSCOPIA) | INSTRUMENTAL | SIN CLAVE | 53201-0449 | SET | 90 DIAS HABILES | 12 MESES | NO | NO | NO | NO | NO | NO | NO | NO | SI | NO | NO
1206 | B-SETSD-5378301036-0005 | SET DE ENDOSCOPIA NASAL | INSTRUMENTAL | SIN CLAVE | 53201-0449 | SET | 90 DIAS HABILES | 12 MESES | NO | NO | NO | NO | NO | NO | NO | NO | SI | NO | NO
1207 | B-SETSD-5378300403-0002 | SET DE ESCOLIOSIS POSTERIOR | INSTRUMENTAL | SIN CLAVE | 53201-0449 | SET | 90 DIAS HABILES | 12 MESES | NO | NO | NO | NO | NO | NO | NO | NO | SI | NO | NO
1208 | B-SETSD-5378300377-0002 | SET DE ESTOMAGO BAZO Y PILORO | INSTRUMENTAL | SIN CLAVE | 53201-0449 | SET | 90 DIAS HABILES | 12 MESES | NO | NO | NO | NO | NO | NO | NO | NO | SI | NO | NO
1209 | B-SETSD-5378300377-0003 | SET DE ESTOMAGO BAZO Y PILORO (61 PIEZAS) | INSTRUMENTAL | SIN CLAVE | 53201-0449 | SET | 90 DIAS HABILES | 12 MESES | NO | NO | NO | NO | NO | NO | NO | NO | SI | NO | NO
1210 | I-SETSD-SC-1950000-0001 | SET DE ESTOMATOLOGIA EXPLORACION BASICA | INSTRUMENTAL | SIN CLAVE | 53201-0449 | SET | 90 DIAS HABILES | 12 MESES | NO | NO | NO | NO | NO | NO | NO | NO | SI | NO | NO
1211 | I-SETSD-SC-1955400-0001 | SET DE ESTOMATOLOGIA EXTRACCION DENTAL | INSTRUMENTAL | SIN CLAVE | 53201-0449 | SET | 90 DIAS HABILES | 12 MESES | NO | NO | NO | NO | NO | NO | NO | NO | SI | NO | NO
1212 | I-SETSD-SC-1951510-0001 | SET DE ESTOMATOLOGIA OBTURACION CON AMALGAMA | INSTRUMENTAL | SIN CLAVE | 53201-0449 | SET | 90 DIAS HABILES | 12 MESES | NO | NO | NO | NO | NO | NO | NO | NO | SI | NO | NO
1213 | I-SETSD-SC-1951518-0001 | SET DE ESTOMATOLOGIA OBTURACION CON RESINA | INSTRUMENTAL | SIN CLAVE | 53201-0449 | SET | 90 DIAS HABILES | 12 MESES | NO | NO | NO | NO | NO | NO | NO | NO | SI | NO | NO
1214 | I-SETEG-SC-5300000-0001 | SET DE EXPLORACION GINECOLOGICA | INSTRUMENTAL | SIN CLAVE | 53201-0449 | SET | 90 DIAS HABILES | 12 MESES | NO | NO | NO | NO | NO | NO | NO | NO | SI | NO | NO
1215 | I-SETSD-5378300977-0002 | SET DE EXTRACCION DE CUERPOS EXTRAÑOS | INSTRUMENTAL | SIN CLAVE | 53201-0449 | SET | 90 DIAS HABILES | 12 MESES | NO | NO | NO | NO | NO | NO | NO | NO | SI | NO | NO
1216 | B-SETSD-SC-1946500-0001 | SET DE FACOEMULSIFICACION | INSTRUMENTAL | SIN CLAVE | 53201-0449 | SET | 90 DIAS HABILES | 12 MESES | NO | NO | NO | NO | NO | NO | NO | NO | SI | NO | NO
1217 | B-SETSD-SC-1946500-0003 | SET DE FACOEMULSIFICACION (17 PIEZAS) | INSTRUMENTAL | SIN CLAVE | 53201-0449 | SET | 90 DIAS HABILES | 12 MESES | NO | NO | NO | NO | NO | NO | NO | NO | SI | NO | NO
1218 | B-SETSD-5378300494-0005 | SET DE FEMUR Y CADERA | INSTRUMENTAL | SIN CLAVE | 53201-0449 | SET | 90 DIAS HABILES | 12 MESES | NO | NO | NO | NO | NO | NO | NO | NO | SI | NO | NO
1219 | I-SETSD-SC-1970000-0001 | SET DE GASTRECTOMIA | INSTRUMENTAL | SIN CLAVE | 53201-0449 | SET | 90 DIAS HABILES | 12 MESES | NO | NO | NO | NO | NO | NO | NO | NO | SI | NO | NO
1220 | B-SETSD-5378300386-0003 | SET DE GASTROENDOSCOPIA | INSTRUMENTAL | SIN CLAVE | 53201-0449 | SET | 90 DIAS HABILES | 12 MESES | NO | NO | NO | NO | NO | NO | NO | NO | SI | NO | NO
1221 | B-SETSD-5378300386-0004 | SET DE GASTROENDOSCOPIA (48 PIEZAS) | INSTRUMENTAL | SIN CLAVE | 53201-0449 | SET | 90 DIAS HABILES | 12 MESES | NO | NO | NO | NO | NO | NO | NO | NO | SI | NO | NO
1222 | B-SETSD-SC-1971200-0003 | SET DE GLAUCOMA | INSTRUMENTAL | SIN CLAVE | 53201-0449 | SET | 90 DIAS HABILES | 12 MESES | NO | NO | NO | NO | NO | NO | NO | NO | SI | NO | NO
1223 | I-SETSD-5378300737-0001 | SET DE GRANDES FRAGMENTOS | INSTRUMENTAL | SIN CLAVE | 53201-0449 | SET | 90 DIAS HABILES | 12 MESES | NO | NO | NO | NO | NO | NO | NO | NO | SI | NO | NO
1224 | B-SETSD-SC-1948160-0001 | SET DE HERNIOPLASTIA | INSTRUMENTAL | SIN CLAVE | 53201-0449 | SET | 90 DIAS HABILES | 12 MESES | NO | NO | NO | NO | NO | NO | NO | NO | SI | NO | NO
1225 | B-SETSD-5378301066-0005 | SET DE HIDROCEFALIA O DE DERIVACION VENTRICULO-PERITONEAL (38 PIEZAS) | INSTRUMENTAL | SIN CLAVE | 53201-0449 | SET | 90 DIAS HABILES | 12 MESES | NO | NO | NO | NO | NO | NO | NO | NO | SI | NO | NO
1226 | I-SETSD-SC-1993220-0001 | SET DE INSTRUMENTAL CIRUGIA VAGINAL | INSTRUMENTAL | SIN CLAVE | 53201-0449 | SET | 90 DIAS HABILES | 12 MESES | NO | NO | NO | NO | NO | NO | NO | NO | SI | NO | NO
1227 | I-SETSD-SC-1991900-0001 | SET DE INSTRUMENTAL DE SALPINGO | INSTRUMENTAL | SIN CLAVE | 53201-0449 | SET | 90 DIAS HABILES | 12 MESES | NO | NO | NO | NO | NO | NO | NO | NO | SI | NO | NO
1228 | B-SETSD-SC-1992000-0002 | SET DE INSTRUMENTAL DE TOBILLO | INSTRUMENTAL | SIN CLAVE | 53201-0449 | SET | 90 DIAS HABILES | 12 MESES | NO | NO | NO | NO | NO | NO | NO | NO | SI | NO | NO
1229 | B-SETSD-SC-1991500-0005 | SET DE INSTRUMENTAL ORTOPEDIA GRANDE | INSTRUMENTAL | SIN CLAVE | 53201-0449 | SET | 90 DIAS HABILES | 12 MESES | NO | NO | NO | NO | NO | NO | NO | NO | SI | NO | NO
1230 | I-SETSD-SC-1991300-0001 | SET DE INSTRUMENTAL PARA CIRUGIA DE TORAX ADULTO | INSTRUMENTAL | SIN CLAVE | 53201-0449 | SET | 90 DIAS HABILES | 12 MESES | NO | NO | NO | NO | NO | NO | NO | NO | SI | NO | NO
1231 | B-SETSD-SC-1998100-0003 | SET DE INSTRUMENTAL PARA HISTERECTOMIA ABDOMINAL | INSTRUMENTAL | SIN CLAVE | 53201-0449 | SET | 90 DIAS HABILES | 12 MESES | NO | NO | NO | NO | NO | NO | NO | NO | SI | NO | NO
1232 | I-SETSD-SC-1991600-0002 | SET DE INSTRUMENTAL PARA PARTO (URGENCIAS) | INSTRUMENTAL | SIN CLAVE | 53201-0449 | SET | 90 DIAS HABILES | 12 MESES | NO | NO | NO | NO | NO | NO | NO | NO | SI | NO | NO
1233 | B-SETSD-SC-1991600-0005 | SET DE INSTRUMENTAL PARA PARTO Y EPISIOTOMIA (18 PIEZAS) | INSTRUMENTAL | SIN CLAVE | 53201-0449 | SET | 90 DIAS HABILES | 12 MESES | NO | NO | NO | NO | NO | NO | NO | NO | SI | NO | NO
1234 | I-SETSD-SC-1991600-0001 | SET DE INSTRUMENTAL PARTO | INSTRUMENTAL | SIN CLAVE | 53201-0449 | SET | 90 DIAS HABILES | 12 MESES | NO | NO | NO | NO | NO | NO | NO | NO | SI | NO | NO
1235 | B-SETSD-5378300412-0009 | SET DE LAMINECTOMIA | INSTRUMENTAL | SIN CLAVE | 53201-0449 | SET | 90 DIAS HABILES | 12 MESES | NO | NO | NO | NO | NO | NO | NO | NO | SI | NO | NO
1236 | B-SETSD-SC-1991200-0002 | SET DE LEGRADO | INSTRUMENTAL | SIN CLAVE | 53201-0449 | SET | 90 DIAS HABILES | 12 MESES | NO | NO | NO | NO | NO | NO | NO | NO | SI | NO | NO
1237 | B-SETSD-SC-1912321-0001 | SET DE LIGADURA DE CORDON UMBILICAL (3 PIEZAS) | INSTRUMENTAL | SIN CLAVE | 53201-0449 | SET | 90 DIAS HABILES | 12 MESES | NO | NO | NO | NO | NO | NO | NO | NO | SI | NO | NO
1238 | B-SETSD-5378300986-0002 | SET DE MASTOIDECTOMIA | INSTRUMENTAL | SIN CLAVE | 53201-0449 | SET | 90 DIAS HABILES | 12 MESES | NO | NO | NO | NO | NO | NO | NO | NO | SI | NO | NO
1239 | B-SETSD-5378300986-0003 | SET DE MASTOIDECTOMIA Y MIRINGOTOMIA | INSTRUMENTAL | SIN CLAVE | 53201-0449 | SET | 90 DIAS HABILES | 12 MESES | NO | NO | NO | NO | NO | NO | NO | NO | SI | NO | NO
1240 | B-SETSD-5378300654-0007 | SET DE MICROCIRUGIA | INSTRUMENTAL | SIN CLAVE | 53201-0449 | SET | 90 DIAS HABILES | 12 MESES | NO | NO | NO | NO | NO | NO | NO | NO | SI | NO | NO
1241 | B-SETSD-5378301075-0007 | SET DE MICROCIRUGIA CEREBRAL | INSTRUMENTAL | SIN CLAVE | 53201-0449 | SET | 90 DIAS HABILES | 12 MESES | NO | NO | NO | NO | NO | NO | NO | NO | SI | NO | NO
1242 | B-SETSD-5378300992-0002 | SET DE MICROCIRUGIA LARINGEA KLEINSASSER | INSTRUMENTAL | SIN CLAVE | 53201-0449 | SET | 90 DIAS HABILES | 12 MESES | NO | NO | NO | NO | NO | NO | NO | NO | SI | NO | NO
1243 | B-SETSD-5378300579-0002 | SET DE MIEMBRO TORACICO PEDIATRICO | INSTRUMENTAL | SIN CLAVE | 53201-0449 | SET | 90 DIAS HABILES | 12 MESES | NO | NO | NO | NO | NO | NO | NO | NO | SI | NO | NO
1244 | B-SETSD-5378301009-0004 | SET DE MIRINGOTOMIA TUBO VENTILACION | INSTRUMENTAL | SIN CLAVE | 53201-0449 | SET | 90 DIAS HABILES | 12 MESES | NO | NO | NO | NO | NO | NO | NO | NO | SI | NO | NO
1245 | B-SETSD-SC-1914561-0002 | SET DE NEFRECTOMIA | INSTRUMENTAL | SIN CLAVE | 53201-0449 | SET | 90 DIAS HABILES | 12 MESES | NO | NO | NO | NO | NO | NO | NO | NO | SI | NO | NO
1246 | B-SETSD-5378301169-0003 | SET DE NEUMOLOGIA | INSTRUMENTAL | SIN CLAVE | 53201-0449 | SET | 90 DIAS HABILES | 12 MESES | NO | NO | NO | NO | NO | NO | NO | NO | SI | NO | NO
1247 | B-SETSD-5378301169-0004 | SET DE NEUMOLOGIA (78 PIEZAS) | INSTRUMENTAL | SIN CLAVE | 53201-0449 | SET | 90 DIAS HABILES | 12 MESES | NO | NO | NO | NO | NO | NO | NO | NO | SI | NO | NO
1248 | B-SETSD-SC-1914521-0002 | SET DE NEUROCIRUGIA | INSTRUMENTAL | SIN CLAVE | 53201-0449 | SET | 90 DIAS HABILES | 12 MESES | NO | NO | NO | NO | NO | NO | NO | NO | SI | NO | NO
1249 | B-SETSD-SC-1915000-0003 | SET DE ONCOLOGIA | INSTRUMENTAL | SIN CLAVE | 53201-0449 | SET | 90 DIAS HABILES | 12 MESES | NO | NO | NO | NO | NO | NO | NO | NO | SI | NO | NO
1250 | B-SETSD-5378300842-0005 | SET DE ORTOGNATICA | INSTRUMENTAL | SIN CLAVE | 53201-0449 | SET | 90 DIAS HABILES | 12 MESES | NO | NO | NO | NO | NO | NO | NO | NO | SI | NO | NO
1251 | B-SETSD-5378300582-0002 | SET DE ORTOPEDIA FINA PEDIATRICA | INSTRUMENTAL | SIN CLAVE | 53201-0449 | SET | 90 DIAS HABILES | 12 MESES | NO | NO | NO | NO | NO | NO | NO | NO | SI | NO | NO
1252 | I-SETSD-SC-1916220-0001 | SET DE PARPADOS Y VIAS LAGRIMALES | INSTRUMENTAL | SIN CLAVE | 53201-0449 | SET | 90 DIAS HABILES | 12 MESES | NO | NO | NO | NO | NO | NO | NO | NO | SI | NO | NO
1253 | B-SETSD-5378300316-0004 | SET DE PEQUEÑA CIRUGIA | INSTRUMENTAL | SIN CLAVE | 53201-0449 | SET | 90 DIAS HABILES | 12 MESES | NO | NO | NO | NO | NO | NO | NO | NO | SI | NO | NO
1254 | B-SETSD-5378300749-0002 | SET DE PEQUEÑOS FRAGMENTOS | INSTRUMENTAL | SIN CLAVE | 53201-0449 | SET | 90 DIAS HABILES | 12 MESES | NO | NO | NO | NO | NO | NO | NO | NO | SI | NO | NO
1255 | B-SETSD-SC-1916120-0001 | SET DE PLEUROTOMIA | INSTRUMENTAL | SIN CLAVE | 53201-0449 | SET | 90 DIAS HABILES | 12 MESES | NO | NO | NO | NO | NO | NO | NO | NO | SI | NO | NO
1256 | B-SETSD-SC-1941613-0001 | SET DE PREPARACION DE MEDICAMENTOS (3 PIEZAS) | INSTRUMENTAL | SIN CLAVE | 53201-0449 | SET | 90 DIAS HABILES | 12 MESES | NO | NO | NO | NO | NO | NO | NO | NO | SI | NO | NO
1257 | B-SETSD-SC-1916180-0004 | SET DE PROCTOLOGIA | INSTRUMENTAL | SIN CLAVE | 53201-0449 | SET | 90 DIAS HABILES | 12 MESES | NO | NO | NO | NO | NO | NO | NO | NO | SI | NO | NO
1258 | B-SETSD-5378301187-0002 | SET DE PROCURACION DE CORAZON | INSTRUMENTAL | SIN CLAVE | 53201-0449 | SET | 90 DIAS HABILES | 12 MESES | NO | NO | NO | NO | NO | NO | NO | NO | SI | NO | NO
1259 | B-SETSD-SC-1941620-0001 | SET DE PROSTATECTOMIA | INSTRUMENTAL | SIN CLAVE | 53201-0449 | SET | 90 DIAS HABILES | 12 MESES | NO | NO | NO | NO | NO | NO | NO | NO | SI | NO | NO
1260 | B-SETSD-SC-1941831-0001 | SET DE REDUCCION CRUENTA | INSTRUMENTAL | SIN CLAVE | 53201-0449 | SET | 90 DIAS HABILES | 12 MESES | NO | NO | NO | NO | NO | NO | NO | NO | SI | NO | NO
1261 | B-SETSD-5378300767-0004 | SET DE RESECCION DE TUMOR DE TEJIDOS BLANDOS | INSTRUMENTAL | SIN CLAVE | 53201-0449 | SET | 90 DIAS HABILES | 12 MESES | NO | NO | NO | NO | NO | NO | NO | NO | SI | NO | NO
1262 | B-SETSD-5378300759-0002 | SET DE RESECCION DE TUMOR OSEO | INSTRUMENTAL | SIN CLAVE | 53201-0449 | SET | 90 DIAS HABILES | 12 MESES | NO | NO | NO | NO | NO | NO | NO | NO | SI | NO | NO
1263 | B-SETSD-SC-1918420-0001 | SET DE RETIRO DE DIU TRASLOCADO (5 PIEZAS) | INSTRUMENTAL | SIN CLAVE | 53201-0449 | SET | 90 DIAS HABILES | 12 MESES | NO | NO | NO | NO | NO | NO | NO | NO | SI | NO | NO
1264 | B-SETSD-5378301124-0002 | SET DE REVASCULARIZACION CORONARIA BASICA | INSTRUMENTAL | SIN CLAVE | 53201-0449 | SET | 90 DIAS HABILES | 12 MESES | NO | NO | NO | NO | NO | NO | NO | NO | SI | NO | NO
1265 | B-SETSD-SC-1991800-0003 | SET DE REVISION DE CAVIDAD | INSTRUMENTAL | SIN CLAVE | 53201-0449 | SET | 90 DIAS HABILES | 12 MESES | NO | NO | NO | NO | NO | NO | NO | NO | SI | NO | NO
1266 | B-SETSD-SC-1918321-0001 | SET DE REVISION DE CAVIDAD UTERINA (10 PIEZAS) | INSTRUMENTAL | SIN CLAVE | 53201-0449 | SET | 90 DIAS HABILES | 12 MESES | NO | NO | NO | NO | NO | NO | NO | NO | SI | NO | NO
1267 | B-SETSD-5378301018-0004 | SET DE RINOSEPTOPLASTIA (108 PIEZAS) | INSTRUMENTAL | 537.830.1018 | 53101-6461 | SET | 90 DIAS HABILES | 12 MESES | NO | NO | NO | NO | NO | NO | NO | NO | SI | NO | NO
1268 | B-SETSD-5378300662-0001 | SET DE RINOSEPTOPLASTIA (120 PIEZAS) | INSTRUMENTAL | 537.830.0662 | 53101-6426 | SET | 90 DIAS HABILES | 12 MESES | NO | NO | NO | NO | NO | NO | NO | NO | SI | NO | NO
1269 | B-SETSD-SC-1918914-0001 | SET DE RINOSEPTUMPLASTIA | INSTRUMENTAL | SIN CLAVE | 53201-0449 | SET | 90 DIAS HABILES | 12 MESES | NO | NO | NO | NO | NO | NO | NO | NO | SI | NO | NO
1270 | B-SETSD-5378300512-0004 | SET DE RODILLA | INSTRUMENTAL | SIN CLAVE | 53201-0449 | SET | 90 DIAS HABILES | 12 MESES | NO | NO | NO | NO | NO | NO | NO | NO | SI | NO | NO
1271 | B-SETSD-5378300512-0005 | SET DE RODILLA (50 PIEZAS) | INSTRUMENTAL | SIN CLAVE | 53201-0449 | SET | 90 DIAS HABILES | 12 MESES | NO | NO | NO | NO | NO | NO | NO | NO | SI | NO | NO
1272 | B-SETSD-5378300512-0006 | SET DE RODILLA (59 PIEZAS) | INSTRUMENTAL | 537.830.0512 | 53101-6412 | SET | 90 DIAS HABILES | 12 MESES | NO | NO | NO | NO | NO | NO | NO | NO | SI | NO | NO
1273 | B-SETSD-SC-1991900-0002 | SET DE SALPINGO (29 PIEZAS) | INSTRUMENTAL | SIN CLAVE | 53201-0449 | PIEZA | 90 DIAS HABILES | 12 MESES | NO | NO | NO | NO | NO | NO | NO | NO | SI | NO | NO
1274 | I-SETSD-SC-1919131-0001 | SET DE SEPARADORES MALEABLES | INSTRUMENTAL | SIN CLAVE | 53201-0449 | SET | 90 DIAS HABILES | 12 MESES | NO | NO | NO | NO | NO | NO | NO | NO | SI | NO | NO
1275 | B-SETSD-SC-1941916-0001 | SET DE SEPARADORES PEDIATRICOS (2 PIEZAS) | INSTRUMENTAL | SIN CLAVE | 53201-0449 | SET | 90 DIAS HABILES | 12 MESES | NO | NO | NO | NO | NO | NO | NO | NO | SI | NO | NO
1276 | B-SETSD-SC-1919221-0001 | SET DE SEPARADORES VAGINALES (11 PIEZAS) | INSTRUMENTAL | SIN CLAVE | 53201-0449 | PIEZA | 90 DIAS HABILES | 12 MESES | NO | NO | NO | NO | NO | NO | NO | NO | SI | NO | NO
1277 | I-SETSD-SC-1919600-0001 | SET DE SUTURA FINO | INSTRUMENTAL | SIN CLAVE | 53201-0449 | SET | 90 DIAS HABILES | 12 MESES | NO | NO | NO | NO | NO | NO | NO | NO | SI | NO | NO
1278 | B-SETSD-SC-1919100-0002 | SET DE SUTURA Y ASEPSIA | INSTRUMENTAL | SIN CLAVE | 53201-0449 | SET | 90 DIAS HABILES | 12 MESES | NO | NO | NO | NO | NO | NO | NO | NO | SI | NO | NO
1279 | B-SETSD-5378300601-0002 | SET DE TENOTOMIA PEDIATRICA | INSTRUMENTAL | SIN CLAVE | 53201-0449 | SET | 90 DIAS HABILES | 12 MESES | NO | NO | NO | NO | NO | NO | NO | NO | SI | NO | NO
1280 | B-SETSD-5378301025-0006 | SET DE TIMPANOPLASTIA Y ESTAPEDECTOMIA (110 PIEZAS) | INSTRUMENTAL | SIN CLAVE | 53201-0449 | SET | 90 DIAS HABILES | 12 MESES | NO | NO | NO | NO | NO | NO | NO | NO | SI | NO | NO
1281 | B-SETSD-5378301025-0005 | SET DE TIMPANOPLASTIA Y ESTAPEDECTOMIA (99 PIEZAS) | INSTRUMENTAL | SIN CLAVE | 53201-0449 | SET | 90 DIAS HABILES | 12 MESES | NO | NO | NO | NO | NO | NO | NO | NO | SI | NO | NO
1282 | B-SETSD-5378300772-0006 | SET DE TOMA DE BIOPSIA | INSTRUMENTAL | SIN CLAVE | 53201-0449 | SET | 90 DIAS HABILES | 12 MESES | NO | NO | NO | NO | NO | NO | NO | NO | SI | NO | NO
1283 | B-SETSD-5378300772-0007 | SET DE TOMA DE BIOPSIA DE MAMA | INSTRUMENTAL | SIN CLAVE | 53201-0449 | SET | 90 DIAS HABILES | 12 MESES | NO | NO | NO | NO | NO | NO | NO | NO | SI | NO | NO
1284 | B-SETSD-5378300434-0002 | SET DE TORACO-LUMBOTOMIA DE COLUMNA | INSTRUMENTAL | SIN CLAVE | 53201-0449 | SET | 90 DIAS HABILES | 12 MESES | NO | NO | NO | NO | NO | NO | NO | NO | SI | NO | NO
1285 | B-SETSD-5378300344-0008 | SET DE TORACOTOMIA | INSTRUMENTAL | SIN CLAVE | 53201-0449 | SET | 90 DIAS HABILES | 12 MESES | NO | NO | NO | NO | NO | NO | NO | NO | SI | NO | NO
1286 | B-SETSD-5378300344-0010 | SET DE TORACOTOMIA (161 PIEZAS) | INSTRUMENTAL | 537.830.0344 | 53101-6395 | SET | 90 DIAS HABILES | 12 MESES | NO | NO | NO | NO | NO | NO | NO | NO | SI | NO | NO
1287 | B-SETSD-5378301042-0004 | SET DE TRANSESFENOIDAL DE HARDY | INSTRUMENTAL | SIN CLAVE | 53201-0449 | SET | 90 DIAS HABILES | 12 MESES | NO | NO | NO | NO | NO | NO | NO | NO | SI | NO | NO
1288 | B-SETSD-5378301042-0005 | SET DE TRANSESFENOIDAL DE HARDY (71 PIEZAS) | INSTRUMENTAL | 537.830.1042 | 53101-6464 | SET | 90 DIAS HABILES | 12 MESES | NO | NO | NO | NO | NO | NO | NO | NO | SI | NO | NO
1289 | B-SETSD-5378301052-0006 | SET DE TRAQUEOSTOMIA (46 PIEZAS) | INSTRUMENTAL | 537.830.1052 | 53101-6465 | SET | 90 DIAS HABILES | 12 MESES | NO | NO | NO | NO | NO | NO | NO | NO | SI | NO | NO
1290 | B-SETSD-5378301052-0005 | SET DE TRAQUEOSTOMIA (47 PIEZAS) | INSTRUMENTAL | SIN CLAVE | 53201-0449 | SET | 90 DIAS HABILES | 12 MESES | NO | NO | NO | NO | NO | NO | NO | NO | SI | NO | NO
1291 | B-SETSD-5378300785-0004 | SET DE TRAQUEOTOMIA | INSTRUMENTAL | SIN CLAVE | 53201-0449 | SET | 90 DIAS HABILES | 12 MESES | NO | NO | NO | NO | NO | NO | NO | NO | SI | NO | NO
1292 | B-SETSD-5378300785-0006 | SET DE TRAQUEOTOMIA (62 PIEZAS) | INSTRUMENTAL | 537.830.0785 | 53101-6438 | SET | 90 DIAS HABILES | 12 MESES | NO | NO | NO | NO | NO | NO | NO | NO | SI | NO | NO
1293 | B-SETSD-5378300809-0004 | SET DE TRAUMA ABDOMINAL | INSTRUMENTAL | SIN CLAVE | 53201-0449 | SET | 90 DIAS HABILES | 12 MESES | NO | NO | NO | NO | NO | NO | NO | NO | SI | NO | NO
1294 | B-SETSD-SC-1942060-0001 | SET DE TRAUMA FINO | INSTRUMENTAL | SIN CLAVE | 53201-0449 | SET | 90 DIAS HABILES | 12 MESES | NO | NO | NO | NO | NO | NO | NO | NO | SI | NO | NO
1295 | B-SETSD-SC-1942110-0001 | SET DE URETEROPLASTIA | INSTRUMENTAL | SIN CLAVE | 53201-0449 | SET | 90 DIAS HABILES | 12 MESES | NO | NO | NO | NO | NO | NO | NO | NO | SI | NO | NO
1296 | B-SETSD-SC-1942131-0001 | SET DE URETEROSCOPIA | INSTRUMENTAL | SIN CLAVE | 53201-0449 | SET | 90 DIAS HABILES | 12 MESES | NO | NO | NO | NO | NO | NO | NO | NO | SI | NO | NO
1297 | B-SETSD-5378301205-0003 | SET DE URGENCIAS CARDIOTORACICAS | INSTRUMENTAL | SIN CLAVE | 53201-0449 | SET | 90 DIAS HABILES | 12 MESES | NO | NO | NO | NO | NO | NO | NO | NO | SI | NO | NO
1298 | B-SETSD-SC-1942116-0001 | SET DE UROLOGIA PEDIATRICA (26 PIEZAS) | INSTRUMENTAL | SIN CLAVE | 53201-0449 | SET | 90 DIAS HABILES | 12 MESES | NO | NO | NO | NO | NO | NO | NO | NO | SI | NO | NO
1299 | B-SETSD-SC-1942240-0001 | SET DE VENODISECCION | INSTRUMENTAL | SIN CLAVE | 53201-0449 | SET | 90 DIAS HABILES | 12 MESES | NO | NO | NO | NO | NO | NO | NO | NO | SI | NO | NO
1300 | B-SETSD-SC-1942240-0002 | SET DE VENODISECCION (15 PIEZAS) | INSTRUMENTAL | SIN CLAVE | 53201-0449 | SET | 90 DIAS HABILES | 12 MESES | NO | NO | NO | NO | NO | NO | NO | NO | SI | NO | NO
1301 | B-SETSD-SC-1922600-0003 | SET DE VENTRICULOSTOMIA | INSTRUMENTAL | SIN CLAVE | 53201-0449 | SET | 90 DIAS HABILES | 12 MESES | NO | NO | NO | NO | NO | NO | NO | NO | SI | NO | NO
1302 | B-SETSD-SC-1942220-0002 | SET DE VIAS BILIARES | INSTRUMENTAL | SIN CLAVE | 53201-0449 | SET | 90 DIAS HABILES | 12 MESES | NO | NO | NO | NO | NO | NO | NO | NO | SI | NO | NO
1303 | B-SETSD-SC-1922180-0002 | SET DE VITRECTOMIA Y RETINA | INSTRUMENTAL | SIN CLAVE | 53201-0449 | SET | 90 DIAS HABILES | 12 MESES | NO | NO | NO | NO | NO | NO | NO | NO | SI | NO | NO
1304 | B-SETSD-SC-1948000-0003 | SET DILATADORES DE HEGAR | INSTRUMENTAL | SIN CLAVE | 53201-0449 | SET | 90 DIAS HABILES | 12 MESES | NO | NO | NO | NO | NO | NO | NO | NO | SI | NO | NO
1305 | B-SETSD-5373010411-0001 | SET DILATADORES DE VAN-BUREN | INSTRUMENTAL | SIN CLAVE | 53201-0449 | SET | 90 DIAS HABILES | 12 MESES | NO | NO | NO | NO | NO | NO | NO | NO | SI | NO | NO
1306 | B-SETSD-SC-1941213-0001 | SET DISECTORES DE LOYO PARA MICROCIRUGIA | INSTRUMENTAL | SIN CLAVE | 53201-0449 | SET | 90 DIAS HABILES | 12 MESES | NO | NO | NO | NO | NO | NO | NO | NO | SI | NO | NO
1307 | B-SETSD-SC-1941813-0001 | SET DISECTORES DE RHOTON PARA MICROCIRUGIA | INSTRUMENTAL | SIN CLAVE | 53201-0449 | SET | 90 DIAS HABILES | 12 MESES | NO | NO | NO | NO | NO | NO | NO | NO | SI | NO | NO
1308 | B-SETSD-SC-1991150-0003 | SET GENERAL PARA ORTOPEDIA | INSTRUMENTAL | SIN CLAVE | 53201-0449 | SET | 90 DIAS HABILES | 12 MESES | NO | NO | NO | NO | NO | NO | NO | NO | SI | NO | NO
1309 | B-SETSD-SC-1991150-0004 | SET GENERAL PARA ORTOPEDIA (65 PIEZAS) | INSTRUMENTAL | SIN CLAVE | 53201-0449 | SET | 90 DIAS HABILES | 12 MESES | NO | NO | NO | NO | NO | NO | NO | NO | SI | NO | NO
1310 | B-SETSD-SC-7914515-0002 | SET GINECOLOGICO | INSTRUMENTAL | SIN CLAVE | 53201-0449 | SET | 90 DIAS HABILES | 12 MESES | NO | NO | NO | NO | NO | NO | NO | NO | SI | NO | NO
1311 | B-SETSD-SC-1916121-0001 | SET PARA AMEU | INSTRUMENTAL | SIN CLAVE | 53201-0449 | SET | 90 DIAS HABILES | 12 MESES | NO | NO | NO | NO | NO | NO | NO | NO | SI | NO | NO
1312 | B-SETSD-SC-5519202-0001 | SET PARA ESTRABISMO | INSTRUMENTAL | SIN CLAVE | 53201-0449 | SET | 90 DIAS HABILES | 12 MESES | NO | NO | NO | NO | NO | NO | NO | NO | SI | NO | NO
1313 | B-SETSD-SC-5519202-0002 | SET PARA ESTRABISMO (52 PIEZAS) | INSTRUMENTAL | SIN CLAVE | 53201-0449 | SET | 90 DIAS HABILES | 12 MESES | NO | NO | NO | NO | NO | NO | NO | NO | SI | NO | NO
1314 | B-SETSD-SC-1916524-0001 | SET PARA EXODONCIA (52 PIEZAS) | INSTRUMENTAL | SIN CLAVE | 53201-0449 | PIEZA | 90 DIAS HABILES | 12 MESES | NO | NO | NO | NO | NO | NO | NO | NO | SI | NO | NO
1315 | B-SETSD-SC-1916590-0002 | SET PARA EXTREMIDADES INFERIORES | INSTRUMENTAL | SIN CLAVE | 53201-0449 | SET | 90 DIAS HABILES | 12 MESES | NO | NO | NO | NO | NO | NO | NO | NO | SI | NO | NO
1316 | B-SETSD-SC-1916519-0002 | SET PARA EXTREMIDADES SUPERIORES | INSTRUMENTAL | SIN CLAVE | 53201-0449 | SET | 90 DIAS HABILES | 12 MESES | NO | NO | NO | NO | NO | NO | NO | NO | SI | NO | NO
1317 | B-SETSD-SC-1916611-0001 | SET PARA FISTULA ARTERIOVENOSA | INSTRUMENTAL | SIN CLAVE | 53201-0449 | SET | 90 DIAS HABILES | 12 MESES | NO | NO | NO | NO | NO | NO | NO | NO | SI | NO | NO
1318 | B-SETSD-SC-1982022-0001 | SET PARA HISTERECTOMIA VAGINAL | INSTRUMENTAL | SIN CLAVE | 53201-0449 | SET | 90 DIAS HABILES | 12 MESES | NO | NO | NO | NO | NO | NO | NO | NO | SI | NO | NO
1319 | B-SETSD-SC-1982022-0003 | SET PARA HISTERECTOMIA VAGINAL (83 PIEZAS) | INSTRUMENTAL | SIN CLAVE | 53201-0449 | PIEZA | 90 DIAS HABILES | 12 MESES | NO | NO | NO | NO | NO | NO | NO | NO | SI | NO | NO
1320 | B-SETSD-SC-1916150-0002 | SET PARA ODONTOLOGIA | INSTRUMENTAL | SIN CLAVE | 53201-0449 | SET | 90 DIAS HABILES | 12 MESES | NO | NO | NO | NO | NO | NO | NO | NO | SI | NO | NO
1321 | B-SETSD-SC-1916150-0005 | SET PARA ODONTOLOGIA GENERAL (122 PIEZAS) | INSTRUMENTAL | SIN CLAVE | 53201-0449 | PIEZA | 90 DIAS HABILES | 12 MESES | NO | NO | NO | NO | NO | NO | NO | NO | SI | NO | NO
1322 | B-SETSD-SC-1916518-0001 | SET PARA PERIDONCIA (258 PIEZAS) | INSTRUMENTAL | SIN CLAVE | 53201-0449 | PIEZA | 90 DIAS HABILES | 12 MESES | NO | NO | NO | NO | NO | NO | NO | NO | SI | NO | NO
1323 | B-SETSD-5378301214-0003 | SET PARA PERSISTENCIA DE CONDUCTO ARTERIOSO ADULTO (100 PIEZAS) | INSTRUMENTAL | 537.830.1214 | 53101-6480 | SET | 90 DIAS HABILES | 12 MESES | NO | NO | NO | NO | NO | NO | NO | NO | SI | NO | NO
1324 | B-SETSD-SC-1916135-0001 | SET PARA PTERIGION MENOR | INSTRUMENTAL | SIN CLAVE | 53201-0449 | SET | 90 DIAS HABILES | 12 MESES | NO | NO | NO | NO | NO | NO | NO | NO | SI | NO | NO
1325 | B-SETSD-SC-1916181-0002 | SET PARA REEMPLAZO ARTICULAR | INSTRUMENTAL | SIN CLAVE | 53201-0449 | SET | 90 DIAS HABILES | 12 MESES | NO | NO | NO | NO | NO | NO | NO | NO | SI | NO | NO
1326 | B-SETSD-SC-1918416-0001 | SET PARA RETIRO DE PUNTOS | INSTRUMENTAL | SIN CLAVE | 53201-0449 | SET | 90 DIAS HABILES | 12 MESES | NO | NO | NO | NO | NO | NO | NO | NO | SI | NO | NO
1327 | B-SETSD-SC-1918416-0002 | SET PARA RETIRO DE PUNTOS (3 PIEZAS) | INSTRUMENTAL | SIN CLAVE | 53201-0449 | SET | 90 DIAS HABILES | 12 MESES | NO | NO | NO | NO | NO | NO | NO | NO | SI | NO | NO
1328 | B-SETSD-SC-1941822-0002 | SET PARA REVISION VAGINAL | INSTRUMENTAL | SIN CLAVE | 53201-0449 | SET | 90 DIAS HABILES | 12 MESES | NO | NO | NO | NO | NO | NO | NO | NO | SI | NO | NO
1329 | I-SETSD-SC-1916190-0001 | SET PARA SAFENECTOMIA | INSTRUMENTAL | SIN CLAVE | 53201-0449 | SET | 90 DIAS HABILES | 12 MESES | NO | NO | NO | NO | NO | NO | NO | NO | SI | NO | NO
1330 | B-SETSD-SC-2091815-0002 | SET PARA TIROIDECTOMIA | INSTRUMENTAL | SIN CLAVE | 53201-0449 | SET | 90 DIAS HABILES | 12 MESES | NO | NO | NO | NO | NO | NO | NO | NO | SI | NO | NO
1331 | B-EQUIP-SC-5162100-0003 | SET PARA UROLOGIA | INSTRUMENTAL | SIN CLAVE | 53201-0449 | SET | 90 DIAS HABILES | 12 MESES | NO | NO | NO | NO | NO | NO | NO | NO | SI | NO | NO
1332 | B-SETSD-SC-1916250-0001 | SET PARA YESOS | INSTRUMENTAL | SIN CLAVE | 53201-0449 | SET | 90 DIAS HABILES | 12 MESES | NO | NO | NO | NO | NO | NO | NO | NO | SI | NO | NO
1333 | I-SETSD-SC-1933100-0001 | SET SUPLEMENTARIO DE COLUMNA CERVICAL | INSTRUMENTAL | SIN CLAVE | 53201-0449 | SET | 90 DIAS HABILES | 12 MESES | NO | NO | NO | NO | NO | NO | NO | NO | SI | NO | NO
1334 | B-SIERR-5378369051-0002 | SIERRA CHARRIERE (270 A 300 MM) | INSTRUMENTAL | 537.836.9051 | 53101-6041 | PIEZA | 90 DIAS HABILES | 12 MESES | NO | NO | NO | NO | NO | NO | NO | NO | SI | NO | NO
1335 | B-SIERR-5378360167-0002 | SIERRA DE PRECISION PARA CORTAR HUESO | EQUIPO MEDICO | 537.836.0167 | 53101-6038 | EQUIPO | 90 DIAS HABILES | 24 MESES | SI | NO | SI | NO | SI | SI | SEMESTRAL | SI | NO | SI | NO
1336 | B-SIERR-5358160017-0006 | SIERRA ELECTRICA OSCILANTE PARA HUESOS | EQUIPO MEDICO | 535.816.0017 | 53101-2125 | EQUIPO | 90 DIAS HABILES | 24 MESES | SI | NO | SI | NO | SI | SI | SEMESTRAL | SI | NO | NO | NO
1337 | I-SIERR-5378350028-0001 | SIERRA PARA CORTAR YESO | EQUIPO MEDICO | 537.835.0028 | 53101-3667 | EQUIPO | 90 DIAS HABILES | 24 MESES | NO | NO | SI | NO | SI | SI | ANUAL | SI | NO | NO | NO
1338 | I-SIERR-5358160025-0001 | SIERRA PARA ESTERNOTOMIA | EQUIPO MEDICO | 535.816.0025 | 53101-2126 | EQUIPO | 90 DIAS HABILES | 24 MESES | SI | NO | SI | NO | SI | SI | SEMESTRAL | SI | NO | NO | NO
1339 | I-SILLA-5110009400-0002 | SILLA ALTA PARA LABORATORIO | MOBILIARIO | SIN CLAVE | 53101-0035 | PIEZA | 90 DIAS HABILES | 12 MESES | NO | SI | NO | NO | NO | NO | NO | NO | NO | NO | NO
1340 | I-SILLA-5158250067-0001 | SILLA CAMA PARA DONADORES DE SANGRE | MOBILIARIO MEDICO | 515.825.0067 | 51201-0274 | PIEZA | 90 DIAS HABILES | 12 MESES | NO | SI | NO | NO | NO | NO | NO | SI | NO | NO | NO
1341 | I-SILLA-5158250109-0001 | SILLA CAMA PARA TOMA DE MUESTRAS | MOBILIARIO MEDICO | 515.825.0111 | 51201-0273 | PIEZA | 90 DIAS HABILES | 12 MESES | NO | NO | NO | NO | NO | NO | NO | SI | NO | NO | NO
1342 | I-SILLA-5138100283-0001 | SILLA COMODO | MOBILIARIO MEDICO | 513.810.0283 | 53101-2120 | PIEZA | 90 DIAS HABILES | 12 MESES | NO | NO | NO | NO | NO | NO | NO | NO | NO | NO | NO
1343 | B-SILLA-5110009000-0003 | SILLA DE PLASTICO | MOBILIARIO | SIN CLAVE | 51101-0324 | PIEZA | 90 DIAS HABILES | 12 MESES | NO | NO | NO | NO | NO | NO | NO | NO | NO | NO | NO
1344 | B-SILLA-5138100298-0004 | SILLA DE RUEDAS PLEGABLE CON DESCANSAPIES | MOBILIARIO MEDICO | 513.810.0298 | 53101-6585 | PIEZA | 90 DIAS HABILES | 12 MESES | NO | NO | NO | NO | NO | NO | NO | SI | NO | NO | NO
1345 | B-SILLA-5138100298-0001 | SILLA DE RUEDAS PLEGABLE CON DESCANSAPIES Y RESPALDO ALTO | MOBILIARIO MEDICO | 513.810.0298 | 53101-6585 | PIEZA | 90 DIAS HABILES | 12 MESES | NO | NO | NO | NO | NO | NO | NO | SI | NO | NO | NO
1346 | I-SILLA-5118360558-0001 | SILLA EJECUTIVA | MOBILIARIO | SIN CLAVE | 53101-6662 | PIEZA | 90 DIAS HABILES | 12 MESES | NO | NO | NO | NO | NO | NO | NO | NO | NO | NO | NO
1347 | B-SILLO-5118360287-1942 | SILLA EJECUTIVA CON CABECERA Y RESPALDO ALTO ASIENTO TAPIZADO | MOBILIARIO | SIN CLAVE | 53101-6662 | PIEZA | 90 DIAS HABILES | 12 MESES | NO | NO | NO | NO | NO | NO | NO | NO | NO | NO | NO
1348 | I-SILLA-5110009000-0001 | SILLA ERGONOMICA | MOBILIARIO | SIN CLAVE | 53101-6662 | PIEZA | 90 DIAS HABILES | 12 MESES | NO | NO | NO | NO | NO | NO | NO | NO | NO | NO | NO
1349 | B-SILLA-5118140127-0002 | SILLA FIJA ACOJINADA APILABLE | MOBILIARIO | SIN CLAVE | 51101-0090 | PIEZA | 90 DIAS HABILES | 12 MESES | NO | NO | NO | NO | NO | NO | NO | NO | NO | NO | NO
1350 | I-SILLA-5110009400-0001 | SILLA GIRATORIA | MOBILIARIO | SIN CLAVE | 51101-0094 | PIEZA | 90 DIAS HABILES | 12 MESES | NO | SI | NO | NO | NO | NO | NO | NO | NO | NO | NO
1351 | I-SILLO-5110010100-0001 | SILLA GIRATORIA DE RESPALDO BAJO TAPIZADA EN TELA | MOBILIARIO | SIN CLAVE | 51101-0233 | PIEZA | 90 DIAS HABILES | 12 MESES | NO | SI | NO | NO | NO | NO | NO | NO | NO | NO | NO
1352 | B-SILLA-5118140291-0004 | SILLA GIRATORIA SECRETARIAL TAPIZADA EN TELA CON PISTON NEUMATICO | MOBILIARIO | SIN CLAVE | 51101-0094 | PIEZA | 90 DIAS HABILES | 12 MESES | NO | SI | NO | NO | NO | NO | NO | NO | NO | NO | NO
1353 | I-SILLA-5110009800-0001 | SILLA INFANTIL DE PLASTICO | MOBILIARIO | SIN CLAVE | 51101-0098 | PIEZA | 90 DIAS HABILES | 12 MESES | NO | NO | NO | NO | NO | NO | NO | NO | NO | NO | NO
1354 | B-SILLA-5110009000-1940 | SILLA METALICA PARA COMEDOR | MOBILIARIO | SIN CLAVE | 51101-0324 | PIEZA | 90 DIAS HABILES | 12 MESES | NO | NO | NO | NO | NO | NO | NO | NO | NO | NO | NO
1355 | I-SILLA-5118140382-0002 | SILLA OPERATIVA ERGONOMICA | MOBILIARIO | SIN CLAVE | 51101-0324 | PIEZA | 90 DIAS HABILES | 12 MESES | NO | SI | NO | NO | NO | NO | NO | NO | NO | NO | NO
1356 | I-SILLA-5118140291-A003 | SILLA PARA SALA DE JUNTAS | MOBILIARIO | SIN CLAVE | 51101-0090 | PIEZA | 90 DIAS HABILES | 12 MESES | NO | NO | NO | NO | NO | NO | NO | NO | NO | NO | NO
1357 | B-SILLA-5158250111-0002 | SILLA PARA TOMA DE MUESTRAS | MOBILIARIO MEDICO | 515.825.0111 | 51201-0273 | PIEZA | 90 DIAS HABILES | 12 MESES | NO | NO | NO | NO | NO | NO | NO | SI | NO | NO | NO
1358 | I-SILLA-5118140101-0004 | SILLA PARA VISITANTES | MOBILIARIO | SIN CLAVE | 51101-0090 | PIEZA | 90 DIAS HABILES | 12 MESES | NO | NO | NO | NO | NO | NO | NO | NO | NO | NO | NO
1359 | B-SILLA-5118140101-1940 | SILLA PARA VISITANTES CON DESCANSA BRAZOS | MOBILIARIO | SIN CLAVE | 51101-0090 | PIEZA | 90 DIAS HABILES | 12 MESES | NO | NO | NO | NO | NO | NO | NO | NO | NO | NO | NO
1360 | I-SILLA-5118140309-0002 | SILLA PLEGABLE CON RUEDAS | MOBILIARIO | SIN CLAVE | 51101-0324 | PIEZA | 90 DIAS HABILES | 12 MESES | NO | NO | NO | NO | NO | NO | NO | NO | NO | NO | NO
1361 | I-SILLA-5110008600-0001 | SILLA PUPITRE | MOBILIARIO | SIN CLAVE | 51101-0086 | PIEZA | 90 DIAS HABILES | 12 MESES | NO | NO | NO | NO | NO | NO | NO | NO | NO | NO | NO
1362 | I-SILLO-5198240052-0001 | SILLON ACOJINADO RECLINABLE | MOBILIARIO | SIN CLAVE | 51101-0325 | PIEZA | 90 DIAS HABILES | 12 MESES | NO | SI | NO | NO | NO | NO | NO | NO | NO | NO | NO
1363 | B-SILLO-5118360337-1940 | SILLON CONFORTABLE DE DOS LUGARES TAPIZADO EN TELA | MOBILIARIO | SIN CLAVE | 51301-0247 | PIEZA | 90 DIAS HABILES | 12 MESES | NO | SI | NO | NO | NO | NO | NO | NO | NO | NO | NO
1364 | I-SILLO-5118360329-0001 | SILLON CONFORTABLE DE TRES PLAZAS TAPIZADO EN TELA | MOBILIARIO | SIN CLAVE | 51101-0101 | PIEZA | 90 DIAS HABILES | 12 MESES | NO | SI | NO | NO | NO | NO | NO | NO | NO | NO | NO
1365 | B-SILLO-5118360345-1940 | SILLON CONFORTABLE DE UNA PLAZA TAPIZADO EN TELA | MOBILIARIO | SIN CLAVE | 51301-0247 | PIEZA | 90 DIAS HABILES | 12 MESES | NO | SI | NO | NO | NO | NO | NO | NO | NO | NO | NO
1366 | I-SILLO-5318250593-0001 | SILLON ELECTOHIDRAULICO PARA OFTALMOLOGIA | MOBILIARIO MEDICO | 531.825.0593 | 53101-1787 | EQUIPO | 90 DIAS HABILES | 12 MESES | SI | SI | NO | NO | SI | SI | SEMESTRAL | SI | NO | NO | NO
1367 | B-SILLA-5158250067-0004 | SILLON ELECTRICO PARA DONADORES DE SANGRE | MOBILIARIO MEDICO | 515.825.0067 | 51201-0274 | PIEZA | 90 DIAS HABILES | 12 MESES | NO | SI | SI | NO | SI | SI | ANUAL | SI | NO | NO | NO
1368 | I-SILLO-5118360311-0001 | SILLON FIJO DE RESPALDO BAJO BASE DE TRINEO TAPIZADO EN TELA | MOBILIARIO | SIN CLAVE | 51101-0101 | PIEZA | 90 DIAS HABILES | 12 MESES | NO | SI | NO | NO | NO | NO | NO | NO | NO | NO | NO
1369 | I-SILLO-5118360311-A002 | SILLON FIJO DE VISITAS SIN BRAZOS TAPIZADA EN VINIL | MOBILIARIO | SIN CLAVE | 51101-0101 | PIEZA | 90 DIAS HABILES | 12 MESES | NO | SI | NO | NO | NO | NO | NO | NO | NO | NO | NO
1370 | B-SILLO-5118360287-1940 | SILLON GIRATORIO ERGONOMICO DE RESPALDO ALTO TAPIZADO EN TELA CON PISTON NEUMATICO (COLOR NEGRO) | MOBILIARIO | SIN CLAVE | 51301-0247 | PIEZA | 90 DIAS HABILES | 12 MESES | NO | SI | NO | NO | NO | NO | NO | NO | NO | NO | NO
1371 | B-SILLO-5318250619-0004 | SILLON PARA OTORRINOLARINGOLOGIA | EQUIPO MEDICO | 531.825.0619 | 53101-1789 | EQUIPO | 90 DIAS HABILES | 24 MESES | SI | SI | SI | NO | SI | SI | ANUAL | SI | NO | SI | NO
1372 | I-SIMUL-5640020888-0001 | SIMULADOR DE ESCALERA | MOBILIARIO MEDICO | 564.002.0888 | 53101-2166 | EQUIPO | 90 DIAS HABILES | 12 MESES | SI | NO | SI | NO | SI | SI | ANUAL | SI | NO | NO | NO
1373 | B-LINAC-5310050041-0001 | SISTEMA ACELERADOR LINEAL | EQUIPO MEDICO | 531.005.0041 | 53101-0392 | EQUIPO | 120 DIAS HABILES | 24 MESES | SI | SI | SI | SI | SI | SI | TRIMESTRAL O CONFORME AL FABRICANTE | SI | NO | SI | SI
1374 | B-SISTE-5338600058-0004 | SISTEMA AUTOMATIZADO DE CREACION, GESTION Y VISUALIZACION DE PORTAOBJETOS DIGITALES | EQUIPO DE LABORATORIO | 533.860.0058 | 53101-1311 | EQUIPO | 120 DIAS HABILES | 24 MESES | SI | NO | SI | NO | SI | SI | TRIMESTRAL O CONFORME AL FABRICANTE | SI | NO | NO | NO
1375 | B-SISTE-5315000579-0002 | SISTEMA DE CALENTAMIENTO PARA PACIENTES | EQUIPO MEDICO | 531.500.0579 | 53101-1779 | PIEZA | 90 DIAS HABILES | 12 MESES | NO | NO | SI | NO | NO | NO | NO | SI | NO | NO | NO
1376 | B-SISTE-5318290817-0001 | SISTEMA DE DIGITALIZACION DE IMAGENES (RADIOGRAFIA COMPUTARIZADA) | EQUIPO MEDICO | 531.829.0817 | 53101-1814 | EQUIPO | 90 DIAS HABILES | 24 MESES | SI | NO | SI | NO | SI | SI | SEMESTRAL | SI | NO | SI | NO
1377 | B-DIGIT-5318290808-0002 | SISTEMA DE DIGITALIZACION DE IMAGENES DE BAJO DESEMPEÑO PARA MASTOGRAFIA Y RAYOS X | EQUIPO MEDICO | 531.829.0808 | 53101-1813 | EQUIPO | 90 DIAS HABILES | 24 MESES | SI | SI | SI | NO | SI | SI | SEMESTRAL | SI | NO | SI | NO
1378 | B-SISTE-5313400246-0002 | SISTEMA DE HEMODIALISIS Y HEMODIAFILTRACION | EQUIPO MEDICO | 531.340.0246 | 53101-1517 | EQUIPO | 90 DIAS HABILES | 24 MESES | SI | SI | SI | SI | SI | SI | SEMESTRAL | SI | NO | SI | SI
1379 | I-SISTE-5318290243-0002 | SISTEMA DE MEDICION URODINAMICA | EQUIPO MEDICO | 531.829.0243 | 53101-1796 | EQUIPO | 90 DIAS HABILES | 24 MESES | SI | NO | SI | NO | SI | SI | ANUAL | SI | NO | SI | NO
1380 | I-SISTE-5313800954-0001 | SISTEMA DE MONITOREO DE NERVIOS CON MONITOR NEURAL | EQUIPO MEDICO | 531.380.0954 | 53101-1578 | EQUIPO | 90 DIAS HABILES | 24 MESES | SI | NO | SI | NO | SI | SI | SEMESTRAL | SI | NO | SI | NO
1381 | B-SISTE-5313270232-0004 | SISTEMA DE MONITOREO ELECTROCARDIOGRAFICO CONTINUO Y AMBULATORIO (AVANZADO) | EQUIPO MEDICO | 531.327.0232 | 53101-1492 | EQUIPO | 90 DIAS HABILES | 24 MESES | SI | NO | SI | NO | SI | SI | SEMESTRAL | SI | NO | SI | NO
1382 | I-SISTE-5313270232-0001 | SISTEMA DE MONITOREO ELECTROCARDIOGRAFICO CONTINUO Y AMBULATORIO (BASICO) | EQUIPO MEDICO | 531.327.0232 | 53101-1492 | EQUIPO | 90 DIAS HABILES | 24 MESES | SI | NO | SI | NO | SI | SI | SEMESTRAL | SI | NO | SI | NO
1383 | I-SISTE-5318290615-0001 | SISTEMA DE MONITORIZACION DE PRUEBA DE ESFUERZO CARDIACO | EQUIPO MEDICO | 531.829.0615 | 53101-1801 | EQUIPO | 90 DIAS HABILES | 24 MESES | SI | SI | SI | NO | SI | SI | SEMESTRAL | SI | NO | SI | NO
1384 | I-SISTE-5313270257-0001 | SISTEMA DE MONITORIZACION FISIOLOGICA PRUEBA DE ESFUERZO | EQUIPO MEDICO | 531.327.0257 | 53101-1493 | EQUIPO | 90 DIAS HABILES | 24 MESES | SI | SI | SI | NO | SI | SI | SEMESTRAL | SI | NO | SI | NO
1385 | B-SISTE-5640021274-0005 | SISTEMA DE SOPORTE PARA ENTRENAMIENTO DE MARCHA | EQUIPO MEDICO | 564.002.1274 | 53101-2191 | EQUIPO | 90 DIAS HABILES | 24 MESES | SI | SI | SI | NO | SI | SI | SEMESTRAL | SI | NO | NO | NO
1386 | B-SISTE-5310550036-A001 | SISTEMA DE TERAPIA DE RADIACION CON RAYOS X | EQUIPO MEDICO | 531.055.0036 | 53101-1331 | EQUIPO | 120 DIAS HABILES | 24 MESES | SI | SI | SI | SI | SI | SI | TRIMESTRAL O CONFORME AL FABRICANTE | SI | NO | SI | SI
1387 | I-SISTE-5319240064-0001 | SISTEMA DE ULTRASONOGRAFIA INTRAVASCULAR | EQUIPO MEDICO | 531.924.0064 | 53101-1844 | EQUIPO | 90 DIAS HABILES | 24 MESES | SI | SI | SI | NO | SI | SI | SEMESTRAL | SI | NO | SI | NO
1388 | B-SISTE-5318290736-0002 | SISTEMA NAVEGADOR DE IMAGEN GUIADA PARA CIRUGIA | EQUIPO MEDICO | 531.829.0736 | 53101-1806 | EQUIPO | 120 DIAS HABILES | 24 MESES | SI | SI | SI | NO | SI | SI | TRIMESTRAL O CONFORME AL FABRICANTE | SI | NO | SI | NO
1389 | B-SISTE-5310810832-0003 | SISTEMA PARA ASPIRACION DE SECRECIONES | EQUIPO MEDICO | 531.081.0832 | 53101-1344 | EQUIPO | 90 DIAS HABILES | 24 MESES | SI | NO | SI | NO | SI | SI | SEMESTRAL | SI | NO | NO | NO
1390 | B-ASPIR-5310810832-0001 | ASPIRADOR CONTINUO DE USO QUIRURGICO | EQUIPO MEDICO | 531.081.0832 | 53101-1344 | EQUIPO | 90 DIAS HABILES | 12 MESES | NO | NO | NO | NO | NO | NO | NO | NO | SI | NO | NO
1391 | B-SISTE-5318290766-0002 | SISTEMA PARA DIAGNOSTICOS CITOLOGICOS CERVICALES | EQUIPO DE LABORATORIO | 531.829.0766 | 53101-1809 | EQUIPO | 90 DIAS HABILES | 24 MESES | SI | NO | SI | NO | SI | SI | SEMESTRAL | SI | NO | NO | NO
1392 | I-SISTE-5318570982-0004 | SISTEMA UNIVERSAL DE VIDEO PARA ENDOSCOPIOS | EQUIPO MEDICO | 531.857.0982 | 53101-1829 | EQUIPO | 90 DIAS HABILES | 24 MESES | SI | SI | SI | NO | SI | SI | SEMESTRAL | SI | NO | SI | NO
1393 | B-SISTE-5318570982-0013 | SISTEMA UNIVERSAL DE VIDEO PARA ENDOSCOPIOS (PARA BRONCOSCOPIA RIGIDA) | EQUIPO MEDICO | 531.857.0982 | 53101-1829 | EQUIPO | 90 DIAS HABILES | 24 MESES | SI | SI | SI | NO | SI | SI | SEMESTRAL | SI | NO | SI | NO
1394 | I-SISTE-5318570982-0003 | SISTEMA UNIVERSAL DE VIDEO PARA ENDOSCOPIOS (PARA ENDOSCOPIA RIGIDA) | EQUIPO MEDICO | 531.857.0982 | 53101-1829 | EQUIPO | 90 DIAS HABILES | 24 MESES | SI | SI | SI | NO | SI | SI | SEMESTRAL | SI | NO | SI | NO
1395 | B-SISTE-5318570982-0014 | SISTEMA UNIVERSAL DE VIDEO PARA ENDOSCOPIOS (NEUROCIRUGIA) | EQUIPO MEDICO | 531.857.0982 | 53101-1829 | EQUIPO | 90 DIAS HABILES | 24 MESES | SI | SI | SI | NO | SI | SI | SEMESTRAL | SI | NO | SI | NO
1396 | I-SILLO-5118360329-A002 | SOFA 3 PLAZAS CON DESCANSABRAZOS TAPIZADO EN PIEL ECOLOGICA | MOBILIARIO | SIN CLAVE | 51101-0101 | PIEZA | 90 DIAS HABILES | 12 MESES | NO | SI | NO | NO | NO | NO | NO | NO | NO | NO | NO
1397 | B-SONDA-5351570048-0002 | SONDA ACANALADA (140 A 145 MM) | INSTRUMENTAL | 535.157.0048 | 53101-2246 | PIEZA | 90 DIAS HABILES | 12 MESES | NO | NO | NO | NO | NO | NO | NO | NO | SI | NO | NO
1398 | B-SONDA-5371730127-0001 | SONDA BOWMAN 00 | INSTRUMENTAL | 537.173.0127 | 53201-0449 | PIEZA | 90 DIAS HABILES | 12 MESES | NO | NO | NO | NO | NO | NO | NO | NO | SI | NO | NO
1399 | B-SONDA-5371730200-0001 | SONDA BOWMAN 000 | INSTRUMENTAL | 537.173.0200 | 53201-0449 | PIEZA | 90 DIAS HABILES | 12 MESES | NO | NO | NO | NO | NO | NO | NO | NO | SI | NO | NO
1400 | B-SONDA-5371730218-0001 | SONDA BOWMAN 0000 | INSTRUMENTAL | 537.173.0218 | 53201-0449 | PIEZA | 90 DIAS HABILES | 12 MESES | NO | NO | NO | NO | NO | NO | NO | NO | SI | NO | NO
1401 | B-SONDA-5371730242-0001 | SONDA BOWMAN 1 | INSTRUMENTAL | 537.173.0242 | 53201-0449 | PIEZA | 90 DIAS HABILES | 12 MESES | NO | NO | NO | NO | NO | NO | NO | NO | SI | NO | NO
1402 | B-SONDA-5371730259-0001 | SONDA BOWMAN 2 | INSTRUMENTAL | 537.173.0259 | 53201-0449 | PIEZA | 90 DIAS HABILES | 12 MESES | NO | NO | NO | NO | NO | NO | NO | NO | SI | NO | NO
1403 | I-SONDA-5371732511-0001 | SONDA PERIODONTAL W O WHO | INSTRUMENTAL | 537.173.2511 | 53201-0449 | PIEZA | 90 DIAS HABILES | 12 MESES | NO | NO | NO | NO | NO | NO | NO | NO | SI | NO | NO
1404 | B-SURTI-5278430052-0001 | SURTIDOR DE PARAFINA | EQUIPO DE LABORATORIO | 527.843.0052 | 53101-2096 | EQUIPO | 90 DIAS HABILES | 12 MESES | NO | SI | NO | NO | SI | SI | ANUAL | SI | NO | NO | NO
1405 | I-TARJA-SC-2013122-0001 | TARJA MECANICA | MOBILIARIO | SIN CLAVE | 51901-0123 | PIEZA | 90 DIAS HABILES | 12 MESES | NO | SI | NO | NO | NO | NO | NO | NO | SI | NO | NO
1406 | I-TERMO-5620042600-0001 | TERMOHIGROMETRO | MOBILIARIO | SIN CLAVE | 53101-0472 | PIEZA | 90 DIAS HABILES | 12 MESES | NO | NO | SI | NO | NO | NO | NO | NO | NO | NO | NO
1407 | I-TERMO-5310084500-0001 | TERMOMETRO AXILAR DIGITAL | EQUIPO MEDICO | SIN CLAVE | 53101-0382 | EQUIPO | 90 DIAS HABILES | 12 MESES | NO | NO | NO | NO | NO | NO | NO | NO | NO | NO | NO
1408 | I-TERMO-5318620066-0001 | TERMOMETRO INFRARROJO | EQUIPO MEDICO | 060.879.0200 | 53101-0382 | EQUIPO | 90 DIAS HABILES | 12 MESES | NO | NO | NO | NO | NO | NO | NO | NO | NO | NO | NO
1409 | I-TERMO-5320036900-0001 | TERMOMETRO LINEAL PARA REFRIGERADOR | MOBILIARIO | SIN CLAVE | 53101-0382 | PIEZA | 90 DIAS HABILES | 12 MESES | NO | NO | SI | NO | NO | NO | NO | NO | NO | NO | NO
1410 | I-TERMO-0608790218-0001 | TERMOMETRO OTICO | EQUIPO MEDICO | 060.879.0218 | 53101-0382 | EQUIPO | 90 DIAS HABILES | 12 MESES | NO | NO | NO | NO | NO | NO | NO | NO | NO | NO | NO
1411 | B-TIJER-5378571078-0001 | TIJERA CASTROVIEJO CURVA (90 A 100 MM) | INSTRUMENTAL | 537.857.1078 | 53101-6254 | PIEZA | 90 DIAS HABILES | 12 MESES | NO | NO | NO | NO | NO | NO | NO | NO | SI | NO | NO
1412 | B-TIJER-5378570849-0001 | TIJERA COTTLE ACODADA (155 A 165 MM) | INSTRUMENTAL | 537.857.0849 | 53101-6249 | PIEZA | 90 DIAS HABILES | 12 MESES | NO | NO | NO | NO | NO | NO | NO | NO | SI | NO | NO
1413 | B-TIJER-5358594991-0002 | TIJERA DEAVER RECTA | INSTRUMENTAL | 535.859.4991 | 53201-0449 | PIEZA | 90 DIAS HABILES | 12 MESES | NO | NO | NO | NO | NO | NO | NO | NO | SI | NO | NO
1414 | B-TIJER-5358590734-0001 | TIJERA DIETRICH ANGULADA (17 CM) | INSTRUMENTAL | 535.859.0734 | 53201-0449 | PIEZA | 90 DIAS HABILES | 12 MESES | NO | NO | NO | NO | NO | NO | NO | NO | SI | NO | NO
1415 | B-TIJER-5378571763-0001 | TIJERA FOMMON ANGULADA (130 A 145 MM) | INSTRUMENTAL | 537.857.1763 | 53101-3545 | PIEZA | 90 DIAS HABILES | 12 MESES | NO | NO | NO | NO | NO | NO | NO | NO | SI | NO | NO
1416 | B-TIJER-5378570229-0001 | TIJERA GRIESHABER CURVA | INSTRUMENTAL | 537.857.0229 | 53201-0449 | PIEZA | 90 DIAS HABILES | 12 MESES | NO | NO | NO | NO | NO | NO | NO | NO | SI | NO | NO
1417 | I-TIJER-5358591286-0001 | TIJERA IRIS CURVA (12 CM) | INSTRUMENTAL | 535.859.1286 | 53101-2582 | PIEZA | 90 DIAS HABILES | 12 MESES | NO | NO | NO | NO | NO | NO | NO | NO | SI | NO | NO
1418 | I-TIJER-5358591328-0001 | TIJERA IRIS RECTA (12 CM) | INSTRUMENTAL | 535.859.1328 | 53101-2583 | PIEZA | 90 DIAS HABILES | 12 MESES | NO | NO | NO | NO | NO | NO | NO | NO | SI | NO | NO
1419 | I-TIJER-5358590056-0001 | TIJERA LITTAUER | INSTRUMENTAL | 535.859.0056 | 53101-2546 | PIEZA | 90 DIAS HABILES | 12 MESES | NO | NO | NO | NO | NO | NO | NO | NO | SI | NO | NO
1420 | B-TIJER-5358594827-0001 | TIJERA MAYO CURVA (150 A 155 MM) | INSTRUMENTAL | 535.859.4827 | 53101-2608 | PIEZA | 90 DIAS HABILES | 12 MESES | NO | NO | NO | NO | NO | NO | NO | NO | SI | NO | NO
1421 | B-TIJER-5377022230-0001 | TIJERA MAYO HARRINGTON RECTA (230 MM) | INSTRUMENTAL | 537.702.2230 | 53101-5144 | PIEZA | 90 DIAS HABILES | 12 MESES | NO | NO | NO | NO | NO | NO | NO | NO | SI | NO | NO
1422 | I-TIJER-5358590494-0001 | TIJERA MAYO RECTA (140 A 145 MM) | INSTRUMENTAL | 535.859.0494 | 53101-2554 | PIEZA | 90 DIAS HABILES | 12 MESES | NO | NO | NO | NO | NO | NO | NO | NO | SI | NO | NO
1423 | B-TIJER-5358594835-0001 | TIJERA MAYO RECTA (150 A 155 MM) | INSTRUMENTAL | 535.859.4835 | 53101-2609 | PIEZA | 90 DIAS HABILES | 12 MESES | NO | NO | NO | NO | NO | NO | NO | NO | SI | NO | NO
1424 | B-TIJER-5358592417-0004 | TIJERA MAYO RECTA (170 MM) | INSTRUMENTAL | 535.859.2417 | 53101-2587 | PIEZA | 90 DIAS HABILES | 12 MESES | NO | NO | NO | NO | NO | NO | NO | NO | SI | NO | NO
1425 | B-TIJER-5358592409-0002 | TIJERA MAYO RECTA (230 MM) | INSTRUMENTAL | 535.859.2409 | 53101-2586 | PIEZA | 90 DIAS HABILES | 12 MESES | NO | NO | NO | NO | NO | NO | NO | NO | SI | NO | NO
1426 | B-TIJER-5358594868-0002 | TIJERA MAYO-STILLE CURVA (145 A 155 MM) | INSTRUMENTAL | 535.859.4868 | 53101-2612 | PIEZA | 90 DIAS HABILES | 12 MESES | NO | NO | NO | NO | NO | NO | NO | NO | SI | NO | NO
1427 | B-TIJER-5358594884-0004 | TIJERA MAYO-STILLE RECTA (145 A 155 MM) | INSTRUMENTAL | 535.859.4884 | 53101-2614 | PIEZA | 90 DIAS HABILES | 12 MESES | NO | NO | NO | NO | NO | NO | NO | NO | SI | NO | NO
1428 | I-TIJER-5358590395-0001 | TIJERA METZEMBAUM CURVA PUNTAS AGUDAS (17.5 CM) | INSTRUMENTAL | 535.859.0395 | 53101-2552 | PIEZA | 90 DIAS HABILES | 12 MESES | NO | NO | NO | NO | NO | NO | NO | NO | SI | NO | NO
1429 | I-TIJER-5358590429-0001 | TIJERA METZEMBAUM CURVA PUNTAS ROMAS (23 CM) | INSTRUMENTAL | 535.859.0429 | 53101-2553 | PIEZA | 90 DIAS HABILES | 12 MESES | NO | NO | NO | NO | NO | NO | NO | NO | SI | NO | NO
1430 | B-TIJER-5358590296-0001 | TIJERA METZENBAUM CURVA (14 CM) | INSTRUMENTAL | 535.859.0296 | 53101-2550 | PIEZA | 90 DIAS HABILES | 12 MESES | NO | NO | NO | NO | NO | NO | NO | NO | SI | NO | NO
1431 | B-TIJER-5358594926-0001 | TIJERA METZENBAUM CURVA (140 A 150 MM) | INSTRUMENTAL | 535.859.4926 | 53101-2618 | PIEZA | 90 DIAS HABILES | 12 MESES | NO | NO | NO | NO | NO | NO | NO | NO | SI | NO | NO
1432 | B-TIJER-5378570922-0001 | TIJERA METZENBAUM CURVA PUNTAS ROMAS (18 CM) | INSTRUMENTAL | 537.857.0922 | 53101-6252 | PIEZA | 90 DIAS HABILES | 12 MESES | NO | NO | NO | NO | NO | NO | NO | NO | SI | NO | NO
1433 | B-TIJER-5378572217-0001 | TIJERA METZENBAUM CURVA PUNTAS ROMAS (180 A 185 MM) | INSTRUMENTAL | 537.857.2217 | 53101-6319 | PIEZA | 90 DIAS HABILES | 12 MESES | NO | NO | NO | NO | NO | NO | NO | NO | SI | NO | NO
1434 | B-TIJER-5358590288-0002 | TIJERA METZENBAUM RECTA (140 A 145 MM) | INSTRUMENTAL | 535.859.0288 | 53101-2549 | PIEZA | 90 DIAS HABILES | 12 MESES | NO | NO | NO | NO | NO | NO | NO | NO | SI | NO | NO
1435 | B-TIJER-5358594801-0004 | TIJERA METZENBAUM RECTA (180 A 185 MM) | INSTRUMENTAL | 535.859.4801 | 53101-2606 | PIEZA | 90 DIAS HABILES | 12 MESES | NO | NO | NO | NO | NO | NO | NO | NO | SI | NO | NO
1436 | B-TIJER-5378570807-0001 | TIJERA METZENBAUM RECTA PUNTAS ROMAS (18 CM) | INSTRUMENTAL | 537.857.0807 | 53101-6247 | PIEZA | 90 DIAS HABILES | 12 MESES | NO | NO | NO | NO | NO | NO | NO | NO | SI | NO | NO
1437 | I-TIJER-5358594975-0001 | TIJERA PARA ENTEROTOMIA (210 MM) | INSTRUMENTAL | 535.859.4975 | 53101-2623 | PIEZA | 90 DIAS HABILES | 12 MESES | NO | NO | NO | NO | NO | NO | NO | NO | SI | NO | NO
1438 | B-TIJER-5378570203-0001 | TIJERA POTTS MARTELL (25 GRADOS) | INSTRUMENTAL | 537.857.0203 | 53201-0449 | PIEZA | 90 DIAS HABILES | 12 MESES | NO | NO | NO | NO | NO | NO | NO | NO | SI | NO | NO
1439 | B-TIJER-5358590809-0001 | TIJERA POTTS MARTELL (45 GRADOS) | INSTRUMENTAL | 535.859.0809 | 53201-0449 | PIEZA | 90 DIAS HABILES | 12 MESES | NO | NO | NO | NO | NO | NO | NO | NO | SI | NO | NO
1440 | B-TIJER-5358590833-0001 | TIJERA POTTS SMITH VASCULAR (90 GRADOS) | INSTRUMENTAL | 535.859.0833 | 53201-0449 | PIEZA | 90 DIAS HABILES | 12 MESES | NO | NO | NO | NO | NO | NO | NO | NO | SI | NO | NO
1441 | B-TIJER-5378572225-0004 | TIJERA PUNTA DE BOTON | INSTRUMENTAL | 537.857.2225 | 53101-3563 | PIEZA | 90 DIAS HABILES | 12 MESES | NO | NO | NO | NO | NO | NO | NO | NO | SI | NO | NO
1442 | B-TIJER-5358591898-0004 | TIJERA QUINBY CURVA (12.5 CM) | INSTRUMENTAL | 535.859.1898 | 53101-2585 | PIEZA | 90 DIAS HABILES | 12 MESES | NO | NO | NO | NO | NO | NO | NO | NO | SI | NO | NO
1443 | B-TIJER-5378570211-0001 | TIJERA YASARGIL CURVA CON BAYONETA (22.5 CM) | INSTRUMENTAL | 537.857.0211 | 53101-6223 | PIEZA | 90 DIAS HABILES | 12 MESES | NO | NO | NO | NO | NO | NO | NO | NO | SI | NO | NO
1444 | I-TIMPA-5310880033-0001 | TIMPANOMETRO | EQUIPO MEDICO | 531.088.0033 | 53101-1345 | EQUIPO | 90 DIAS HABILES | 24 MESES | SI | SI | SI | NO | SI | SI | SEMESTRAL | SI | NO | NO | NO
1445 | I-TIRAP-5378600018-0001 | TIRAPUENTES MILLER CON TRES PUNTAS DIFERENTES | INSTRUMENTAL | 537.860.0018 | 53101-6327 | PIEZA | 90 DIAS HABILES | 12 MESES | NO | NO | NO | NO | NO | NO | NO | NO | SI | NO | NO
1446 | B-TOMBO-5298100123-0001 | TOMBOLA SECADORA | MOBILIARIO | SIN CLAVE | 51901-0249 | EQUIPO | 90 DIAS HABILES | 24 MESES | SI | SI | SI | SI | SI | SI | ANUAL | SI | NO | NO | SI
1447 | I-TONOM-5318750055-0001 | TONOMETRO | EQUIPO MEDICO | 531.875.0055 | 53101-1832 | EQUIPO | 90 DIAS HABILES | 24 MESES | SI | NO | SI | NO | SI | SI | SEMESTRAL | SI | NO | SI | NO
1448 | B-TONOM-5318750105-0001 | TONOMETRO DE INDENTACION | EQUIPO MEDICO | 531.875.0105 | 53101-1833 | EQUIPO | 90 DIAS HABILES | 24 MESES | SI | NO | SI | NO | SI | SI | SEMESTRAL | SI | NO | SI | NO
1449 | I-TOPOG-5316610061-A002 | TOPOGRAFO CORNEAL | EQUIPO MEDICO | 531.661.0061 | 53101-1741 | EQUIPO | 90 DIAS HABILES | 24 MESES | SI | SI | SI | NO | SI | SI | SEMESTRAL | SI | NO | SI | NO
1450 | I-TORUN-5138870059-0001 | TORUNDERA | INSTRUMENTAL | 513.887.0059 | 53101-2221 | PIEZA | 90 DIAS HABILES | 12 MESES | NO | NO | NO | NO | NO | NO | NO | NO | SI | NO | NO
1451 | I-TRITU-5239010068-0001 | TRITURADOR DE DESPERDICIOS DE COCINA | MOBILIARIO | SIN CLAVE | 51901-0269 | EQUIPO | 90 DIAS HABILES | 12 MESES | NO | SI | NO | NO | NO | NO | NO | SI | NO | NO | NO
1452 | B-TROCA-5359070835-0002 | TROCAR OCHSNER DE 16 FR (140 A 152 MM) | INSTRUMENTAL | 535.907.0835 | 53101-2641 | PIEZA | 90 DIAS HABILES | 12 MESES | NO | NO | NO | NO | NO | NO | NO | NO | SI | NO | NO
1453 | B-ULTRA-5332550010-0006 | ULTRACONGELADOR VERTICAL | EQUIPO DE LABORATORIO | 533.255.0010 | 53101-1214 | EQUIPO | 90 DIAS HABILES | 24 MESES | SI | SI | SI | NO | SI | SI | SEMESTRAL | SI | NO | SI | SI
1454 | B-ULTRA-5319240031-0033 | ULTRASONOGRAFO (AVANZADO) | EQUIPO MEDICO | 531.924.0031 | 53101-1842 | EQUIPO | 90 DIAS HABILES | 24 MESES | SI | SI | SI | NO | SI | SI | SEMESTRAL | SI | NO | SI | NO
1455 | B-ULTRA-5319240031-0042 | ULTRASONOGRAFO (BASICO) | EQUIPO MEDICO | 531.924.0031 | 53101-1842 | EQUIPO | 90 DIAS HABILES | 24 MESES | SI | SI | SI | NO | SI | SI | SEMESTRAL | SI | NO | SI | NO
1456 | B-ULTRA-5319240031-0025 | ULTRASONOGRAFO (GINECO-OBSTETRICO SEGUNDO NIVEL) | EQUIPO MEDICO | 531.924.0031 | 53101-1842 | EQUIPO | 90 DIAS HABILES | 24 MESES | SI | SI | SI | NO | SI | SI | SEMESTRAL | SI | NO | SI | NO
1457 | B-ULTRA-5319240031-0032 | ULTRASONOGRAFO (INTERMEDIO) | EQUIPO MEDICO | 531.924.0031 | 53101-1842 | EQUIPO | 90 DIAS HABILES | 24 MESES | SI | SI | SI | NO | SI | SI | SEMESTRAL | SI | NO | SI | NO
1458 | B-ULTRA-5319240031-0035 | ULTRASONOGRAFO (VASCULAR CEREBRAL) | EQUIPO MEDICO | 531.924.0031 | 53101-1842 | EQUIPO | 90 DIAS HABILES | 24 MESES | SI | SI | SI | NO | SI | SI | SEMESTRAL | SI | NO | SI | NO
1459 | B-ULTRA-5319240031-0036 | ULTRASONOGRAFO CON ELASTOGRAFIA | EQUIPO MEDICO | 531.924.0031 | 53101-1842 | EQUIPO | 90 DIAS HABILES | 24 MESES | SI | SI | SI | NO | SI | SI | SEMESTRAL | SI | NO | SI | NO
1460 | B-ULTRA-5319240031-0034 | ULTRASONOGRAFO PEDIATRICO (INTERMEDIO) | EQUIPO MEDICO | 531.924.0031 | 53101-1842 | EQUIPO | 90 DIAS HABILES | 24 MESES | SI | SI | SI | NO | SI | SI | SEMESTRAL | SI | NO | SI | NO
1461 | B-ULTRA-5319240031-0026 | ULTRASONOGRAFO PORTATIL | EQUIPO MEDICO | 531.924.0031 | 53101-1842 | EQUIPO | 90 DIAS HABILES | 24 MESES | SI | NO | SI | NO | SI | SI | SEMESTRAL | SI | NO | SI | NO
1462 | B-UNIDA-5319250386-0002 | UNIDAD DE AFERESIS | EQUIPO DE LABORATORIO | 531.925.0386 | 53101-1157 | EQUIPO | 90 DIAS HABILES | 24 MESES | SI | NO | SI | NO | SI | SI | SEMESTRAL | SI | NO | NO | NO
1463 | B-UNIDA-5310530364-0006 | UNIDAD DE ANESTESIA BASICA | EQUIPO MEDICO | 531.053.0364 | 53101-1327 | EQUIPO | 90 DIAS HABILES | 24 MESES | SI | SI | SI | NO | SI | SI | SEMESTRAL | SI | NO | SI | NO
1464 | I-UNIDA-5310530356-0001 | UNIDAD DE ANESTESIA DE ALTA ESPECIALIDAD | EQUIPO MEDICO | 531.053.0356 | 53101-1326 | EQUIPO | 90 DIAS HABILES | 24 MESES | SI | SI | SI | NO | SI | SI | SEMESTRAL | SI | NO | SI | NO
1465 | I-UNIDA-5310530372-0001 | UNIDAD DE ANESTESIA INTERMEDIA | EQUIPO MEDICO | 531.053.0372 | 53101-1328 | EQUIPO | 90 DIAS HABILES | 24 MESES | SI | SI | SI | NO | SI | SI | SEMESTRAL | SI | NO | SI | NO
1466 | B-UNIDA-5312220014-0003 | UNIDAD DE COMPRESAS CALIENTES | EQUIPO MEDICO | 531.222.0014 | 53101-6595 | EQUIPO | 90 DIAS HABILES | 12 MESES | NO | SI | NO | NO | SI | SI | ANUAL | SI | NO | NO | NO
1467 | I-COMPR-5312230037-0001 | UNIDAD DE COMPRESAS FRIAS | EQUIPO MEDICO | 531.223.0037 | 53101-1431 | EQUIPO | 90 DIAS HABILES | 12 MESES | NO | SI | NO | NO | SI | SI | ANUAL | SI | NO | NO | NO
1468 | B-UNIDA-5312470015-0003 | UNIDAD DE CRIOCIRUGIA (NEUMOLOGIA) | EQUIPO MEDICO | 531.247.0015 | 53101-1438 | EQUIPO | 90 DIAS HABILES | 24 MESES | SI | NO | SI | NO | SI | SI | SEMESTRAL | SI | NO | SI | NO
1469 | B-UNIDA-5312470015-0004 | UNIDAD DE CRIOCIRUGIA GINECOLOGICA | EQUIPO MEDICO | 531.247.0015 | 53101-1438 | EQUIPO | 90 DIAS HABILES | 24 MESES | SI | NO | SI | NO | SI | SI | SEMESTRAL | SI | NO | NO | NO
1470 | B-UNIDA-5312470023-0002 | UNIDAD DE CRIOCIRUGIA OFTALMOLOGICA | EQUIPO MEDICO | 531.247.0023 | 53101-1439 | EQUIPO | 90 DIAS HABILES | 24 MESES | SI | NO | SI | NO | SI | SI | ANUAL | SI | NO | NO | NO
1471 | B-UNIDA-5318800066-0002 | UNIDAD DE DE ASISTENCIA CIRCULATORIA PARA COMPRESION PERIFERICA | EQUIPO MEDICO | 531.880.0066 | 53101-1835 | EQUIPO | 90 DIAS HABILES | 24 MESES | SI | NO | SI | NO | SI | SI | ANUAL | SI | NO | NO | NO
1472 | B-UNIDA-5312850109-0002 | UNIDAD DE DERMOABRASION | EQUIPO MEDICO | 531.285.0109 | 53101-1453 | EQUIPO | 90 DIAS HABILES | 24 MESES | SI | NO | SI | NO | SI | SI | SEMESTRAL | SI | NO | NO | NO
1473 | B-UNIDA-5313280116-0004 | UNIDAD DE ELECTROCIRUGIA | EQUIPO MEDICO | 531.328.0116 | 53101-1495 | EQUIPO | 90 DIAS HABILES | 24 MESES | SI | NO | SI | NO | SI | SI | SEMESTRAL | SI | NO | SI | NO
1474 | B-UNIDA-5313280221-0003 | UNIDAD DE ELECTROCIRUGIA AVANZADA CON SELLADO O TERMOFUSION DE VASOS | EQUIPO MEDICO | 531.328.0221 | 53101-1502 | EQUIPO | 90 DIAS HABILES | 24 MESES | SI | NO | SI | NO | SI | SI | SEMESTRAL | SI | NO | SI | NO
1475 | B-UNIDA-5313280181-0010 | UNIDAD DE ELECTROCIRUGIA DE USO GENERAL | EQUIPO MEDICO | 531.328.0181 | 53101-1500 | EQUIPO | 90 DIAS HABILES | 24 MESES | SI | NO | SI | NO | SI | SI | SEMESTRAL | SI | NO | SI | NO
1476 | I-UNIDA-5314310102-A003 | UNIDAD DE ELECTROCIRUGIA PARA ENDOSCOPIA AVANZADA | EQUIPO MEDICO | 531.328.0132 | 53101-1496 | EQUIPO | 90 DIAS HABILES | 24 MESES | SI | NO | SI | NO | SI | SI | SEMESTRAL | SI | NO | SI | NO
1477 | I-UNIDA-5313800137-A001 | UNIDAD DE ELECTROTERAPIA | EQUIPO MEDICO | 531.380.0137 | 53101-1572 | EQUIPO | 90 DIAS HABILES | 24 MESES | SI | SI | SI | NO | SI | SI | SEMESTRAL | SI | NO | SI | NO
1478 | I-UNIDA-5316610079-0003 | UNIDAD DE FACOEMULSION | EQUIPO MEDICO | 531.661.0079 | 53101-1742 | EQUIPO | 90 DIAS HABILES | 24 MESES | SI | SI | SI | NO | SI | SI | SEMESTRAL | SI | NO | SI | NO
1479 | B-UNIDA-5317910066-0006 | UNIDAD DE IMAGEN POR RESONANCIA MAGNETICA DE 1.5 TESLAS | EQUIPO MEDICO | 531.791.0066 | 53101-1776 | EQUIPO | 120 DIAS HABILES | 24 MESES | SI | SI | SI | SI | SI | SI | TRIMESTRAL O CONFORME AL FABRICANTE | SI | NO | SI | SI
1480 | B-UNIDA-5313410564-0003 | UNIDAD DE ORTOPANTOMOGRAFIA | EQUIPO MEDICO | 531.341.0564 | 53101-1525 | EQUIPO | 90 DIAS HABILES | 24 MESES | SI | SI | SI | NO | SI | SI | SEMESTRAL | SI | NO | SI | NO
1481 | I-UNIDA-5319250048-0001 | UNIDAD DE PRESENTACION TOPOGRAFICA DE POTENCIALES EVOCADOS | EQUIPO MEDICO | 531.925.0048 | 53101-1848 | EQUIPO | 90 DIAS HABILES | 24 MESES | SI | SI | SI | NO | SI | SI | SEMESTRAL | SI | NO | SI | NO
1482 | B-UNIDA-5319250030-0002 | UNIDAD DE PRESENTACION TOPOGRAFICA DE POTENCIALES EVOCADOS PORTATIL | EQUIPO MEDICO | 531.925.0030 | 53101-1847 | EQUIPO | 90 DIAS HABILES | 24 MESES | SI | SI | SI | NO | SI | SI | SEMESTRAL | SI | NO | SI | NO
1483 | B-UNIDA-5319250089-0003 | UNIDAD DE RADIOTERAPIA INTRACAVITARIA CON COBALTO 60 | EQUIPO MEDICO | 531.925.0089 | 53101-1849 | EQUIPO | 120 DIAS HABILES | 24 MESES | SI | SI | SI | SI | SI | SI | TRIMESTRAL O CONFORME AL FABRICANTE | SI | NO | SI | SI
1484 | I-RADIN-5317690088-A001 | UNIDAD DE RADIOTERAPIA INTRACAVITARIA CON IRIDIUM 192 | EQUIPO MEDICO | 531.769.0088 | 53101-1763 | EQUIPO | 120 DIAS HABILES | 24 MESES | SI | SI | SI | SI | SI | SI | TRIMESTRAL O CONFORME AL FABRICANTE | SI | NO | SI | SI
1485 | B-UNIDA-5318060042-0002 | UNIDAD DE SECADO PARA EQUIPO DE INHALOTERAPIA | EQUIPO MEDICO | 531.806.0042 | 53101-1782 | EQUIPO | 90 DIAS HABILES | 24 MESES | SI | SI | SI | NO | SI | SI | ANUAL | SI | NO | NO | NO
1486 | I-UNIDA-5319230305-0001 | UNIDAD DE ULTRASONIDO TERAPEUTICO | EQUIPO MEDICO | 531.923.0305 | 53101-1839 | EQUIPO | 90 DIAS HABILES | 24 MESES | SI | SI | SI | NO | SI | SI | SEMESTRAL | SI | NO | SI | NO
1487 | B-UNIDA-5312910028-0005 | UNIDAD ESTOMATOLOGICA CON MODULO INTEGRADO | EQUIPO MEDICO | 531.291.0028 | 53101-1461 | EQUIPO | 90 DIAS HABILES | 24 MESES | SI | SI | SI | SI | SI | SI | SEMESTRAL | SI | NO | SI | SI
1488 | B-UNIDA-5312910424-0003 | UNIDAD ESTOMATOLOGICA PORTATIL | EQUIPO MEDICO | 531.291.0424 | 53101-1463 | EQUIPO | 90 DIAS HABILES | 24 MESES | SI | NO | SI | NO | SI | SI | SEMESTRAL | SI | NO | SI | NO
1489 | I-UNIDA-5316610087-0001 | UNIDAD OFTALMOLOGICA | EQUIPO MEDICO | 531.661.0087 | 53101-1743 | EQUIPO | 90 DIAS HABILES | 24 MESES | SI | SI | SI | NO | SI | SI | SEMESTRAL | SI | NO | SI | NO
1490 | B-UNIDA-5316700060-0006 | UNIDAD OTORRINOLARINGOLOGICA | EQUIPO MEDICO | 531.670.0060 | 53101-1746 | EQUIPO | 90 DIAS HABILES | 24 MESES | SI | SI | SI | NO | SI | SI | SEMESTRAL | SI | NO | SI | NO
1491 | I-UNIDA-5338190555-0001 | UNIDAD PARA INCLUIR TEJIDOS EN PARAFINA | EQUIPO DE LABORATORIO | 533.819.0555 | 53101-1299 | EQUIPO | 90 DIAS HABILES | 24 MESES | SI | NO | SI | NO | SI | SI | SEMESTRAL | SI | NO | SI | NO
1492 | B-UNIDA-5313250069-0004 | UNIDAD PARA ULTRASONOGRAFIA OFTALMOLOGICA | EQUIPO MEDICO | 531.325.0069 | 53101-1487 | EQUIPO | 90 DIAS HABILES | 24 MESES | SI | SI | SI | NO | SI | SI | SEMESTRAL | SI | NO | SI | NO
1493 | B-UNIDA-5313250226-0002 | UNIDAD PARA ULTRASONOGRAFIA TRANSCRANEAL CON CODIGO DE COLOR | EQUIPO MEDICO | 531.325.0226 | 53101-1490 | EQUIPO | 90 DIAS HABILES | 24 MESES | SI | SI | SI | NO | SI | SI | SEMESTRAL | SI | NO | SI | NO
1494 | B-UNIDA-5313412305-0006 | UNIDAD RADIOLOGICA DENTAL DIGITAL | EQUIPO MEDICO | 531.341.2305 | 53101-1529 | EQUIPO | 90 DIAS HABILES | 24 MESES | SI | SI | SI | NO | SI | SI | SEMESTRAL | SI | NO | SI | NO
1495 | B-UNIDA-5313412537-0005 | UNIDAD RADIOLOGICA DIGITAL PARA ESTUDIOS DE TORAX | EQUIPO MEDICO | 531.341.2537 | 53101-1538 | EQUIPO | 120 DIAS HABILES | 24 MESES | SI | SI | SI | SI | SI | SI | SEMESTRAL | SI | NO | SI | SI
1496 | B-UNIDA-5313412479-0007 | UNIDAD RADIOLOGICA PORTATIL | EQUIPO MEDICO | 531.341.2479 | 53101-1532 | EQUIPO | 90 DIAS HABILES | 24 MESES | SI | SI | SI | NO | SI | SI | SEMESTRAL | SI | NO | SI | NO
1497 | I-UNIDA-5313410424-0001 | UNIDAD RADIOLOGICA Y FLUOROSCOPICA DE USO GENERAL | EQUIPO MEDICO | 531.341.0424 | 53101-1520 | EQUIPO | 120 DIAS HABILES | 24 MESES | SI | SI | SI | SI | SI | SI | SEMESTRAL | SI | NO | SI | SI
1498 | B-UNIDA-5313410481-0006 | UNIDAD RADIOLOGICA Y FLUOROSCOPICA DIGITAL CON TELEMANDO | EQUIPO MEDICO | 531.341.0481 | 53101-1522 | EQUIPO | 120 DIAS HABILES | 24 MESES | SI | SI | SI | SI | SI | SI | SEMESTRAL | SI | NO | SI | SI
1499 | I-UNIDA-5313412552-0007 | UNIDAD RADIOLOGICA Y FLUOROSCOPICA, TRANSPORTABLE, TIPO ARCO EN "C" | EQUIPO MEDICO | 531.341.2552 | 53101-1539 | EQUIPO | 90 DIAS HABILES | 24 MESES | SI | SI | SI | NO | SI | SI | SEMESTRAL | SI | NO | SI | NO
1500 | I-UNIDA-5315000520-0001 | UNIDAD TERMORREGULADORA | EQUIPO MEDICO | 531.500.0520 | 53101-1631 | EQUIPO | 90 DIAS HABILES | 12 MESES | SI | NO | SI | NO | SI | SI | ANUAL | SI | NO | SI | NO
1501 | B-UNIDA-5319230313-0003 | UNIDAD ULTRASONICA ESTOMATOLOGICA | EQUIPO MEDICO | 531.923.0313 | 53101-1840 | EQUIPO | 90 DIAS HABILES | 24 MESES | SI | NO | SI | NO | SI | SI | ANUAL | SI | NO | NO | NO
1502 | I-URETE-5319270046-0001 | URETEROSCOPIO | EQUIPO MEDICO | 531.927.0046 | 53101-1853 | EQUIPO | 90 DIAS HABILES | 24 MESES | SI | NO | SI | NO | SI | SI | SEMESTRAL | SI | NO | SI | NO
1503 | I-URETR-5319280052-0001 | URETROTOMO | EQUIPO MEDICO | 531.928.0052 | 53101-1855 | EQUIPO | 90 DIAS HABILES | 24 MESES | SI | NO | SI | NO | SI | SI | SEMESTRAL | SI | NO | SI | NO
1504 | B-VASOM-5139500119-0004 | VASO GRADUADO (100 ML) | INSTRUMENTAL | 513.950.0119 | 53101-2225 | PIEZA | 90 DIAS HABILES | 12 MESES | NO | NO | NO | NO | NO | NO | NO | NO | SI | NO | NO
1505 | B-VASOM-5139500101-0002 | VASO GRADUADO (30 ML) | INSTRUMENTAL | 513.950.0101 | 53101-2224 | PIEZA | 90 DIAS HABILES | 12 MESES | NO | NO | NO | NO | NO | NO | NO | NO | SI | NO | NO
1506 | B-VENTI-5319410972-0007 | VENTILADOR ADULTO-PEDIATRICO | EQUIPO MEDICO | 531.941.0972 | 53101-1859 | EQUIPO | 90 DIAS HABILES | 24 MESES | SI | SI | SI | NO | SI | SI | SEMESTRAL | SI | NO | SI | NO
1507 | B-VENTI-5319410980-0005 | VENTILADOR ADULTO-PEDIATRICO-NEONATAL | EQUIPO MEDICO | 531.941.0980 | 53101-1860 | EQUIPO | 90 DIAS HABILES | 24 MESES | SI | SI | SI | NO | SI | SI | SEMESTRAL | SI | NO | SI | NO
1508 | B-VENTI-5319411012-0003 | VENTILADOR DE ALTA FRECUENCIA OSCILATORIA PEDIATRICO/ NEONATAL CON MODO CONVENCIONAL | EQUIPO MEDICO | 531.941.1012 | 53101-1861 | EQUIPO | 90 DIAS HABILES | 24 MESES | SI | SI | SI | NO | SI | SI | SEMESTRAL | SI | NO | SI | NO
1509 | I-VENTI-5319411058-0001 | VENTILADOR DE TRASLADO NEONATAL | EQUIPO MEDICO | 531.941.1058 | 53101-1865 | EQUIPO | 90 DIAS HABILES | 24 MESES | SI | NO | SI | NO | SI | SI | SEMESTRAL | SI | NO | SI | NO
1510 | B-VENTI-5319410279-0008 | VENTILADOR DE TRASLADO PEDIATRICO-ADULTO | EQUIPO MEDICO | 531.941.0279 | 53101-1858 | EQUIPO | 90 DIAS HABILES | 24 MESES | SI | SI | SI | NO | SI | SI | SEMESTRAL | SI | NO | SI | NO
1511 | I-VENTI-5319410048-A001 | VENTILADOR NEONATAL PARA CUIDADO INTENSIVOS | EQUIPO MEDICO | 531.941.0048 | 53101-1857 | EQUIPO | 90 DIAS HABILES | 24 MESES | SI | SI | SI | NO | SI | SI | SEMESTRAL | SI | NO | SI | NO
1512 | I-VENTI-5319411038-A001 | VENTILADOR NEONATAL-PEDIATRICO DE ALTA FRECUENCIA OSCILATORIA | EQUIPO MEDICO | 531.941.1038 | 53101-1862 | EQUIPO | 90 DIAS HABILES | 24 MESES | SI | SI | SI | NO | SI | SI | SEMESTRAL | SI | NO | SI | NO
1513 | B-VENTI-5319411066-0003 | VENTILADOR NO INVASIVO ADULTO-PEDIATRICO | EQUIPO MEDICO | 531.941.1066 | 53101-1866 | EQUIPO | 90 DIAS HABILES | 24 MESES | SI | SI | SI | NO | SI | SI | SEMESTRAL | SI | NO | SI | NO
1514 | I-VIDEO-5311461544-A003 | VIDEOBRONCOSCOPIO | EQUIPO MEDICO | 531.146.1544 | 53101-1379 | EQUIPO | 90 DIAS HABILES | 24 MESES | SI | NO | SI | NO | SI | SI | SEMESTRAL | SI | NO | SI | NO
1515 | I-VIDEO-5312170243-0001 | VIDEOCOLONOSCOPIO PEDIATRICO | EQUIPO MEDICO | 531.217.0243 | 53101-1430 | EQUIPO | 90 DIAS HABILES | 24 MESES | SI | NO | SI | NO | SI | SI | SEMESTRAL | SI | NO | SI | NO
1516 | I-VIDEO-5313160094-0002 | VIDEOENDOSCOPIO (DUODENOSCOPIO) | EQUIPO MEDICO | 531.316.0094 | 53101-1476 | EQUIPO | 90 DIAS HABILES | 24 MESES | SI | NO | SI | NO | SI | SI | SEMESTRAL | SI | NO | SI | NO
1517 | I-VIDEO-5313160094-0003 | VIDEOENDOSCOPIO (ESOFAGOGASTROSCOPIO) | EQUIPO MEDICO | 531.316.0094 | 53101-1476 | EQUIPO | 90 DIAS HABILES | 24 MESES | SI | NO | SI | NO | SI | SI | SEMESTRAL | SI | NO | SI | NO
1518 | I-VIDEO-5313160094-A014 | VIDEOENDOSCOPIO (GASTROSCOPIO) | EQUIPO MEDICO | 531.316.0094 | 53101-1476 | EQUIPO | 90 DIAS HABILES | 24 MESES | SI | NO | SI | NO | SI | SI | SEMESTRAL | SI | NO | SI | NO
1519 | I-VIDEO-5313160094-0004 | VIDEOENDOSCOPIO (OTORRINO) | EQUIPO MEDICO | 531.316.0094 | 53101-1476 | EQUIPO | 90 DIAS HABILES | 24 MESES | SI | NO | SI | NO | SI | SI | SEMESTRAL | SI | NO | SI | NO
1520 | I-VIDEO-5313160094-0005 | VIDEOENDOSCOPIO (VIDEOCOLONOSCOPIO) | EQUIPO MEDICO | 531.316.0094 | 53101-1476 | EQUIPO | 90 DIAS HABILES | 24 MESES | SI | NO | SI | NO | SI | SI | SEMESTRAL | SI | NO | SI | NO
1521 | I-VIDEO-5313160094-A006 | VIDEOENDOSCOPIO (VIDEOENTEROSCOPIO) | EQUIPO MEDICO | 531.316.0094 | 53101-1476 | EQUIPO | 90 DIAS HABILES | 24 MESES | SI | NO | SI | NO | SI | SI | SEMESTRAL | SI | NO | SI | NO
1522 | I-VIDEO-5314470120-0002 | VIDEOGASTROSCOPIO | EQUIPO MEDICO | 531.447.0120 | 53101-1612 | EQUIPO | 90 DIAS HABILES | 24 MESES | SI | NO | SI | NO | SI | SI | SEMESTRAL | SI | NO | SI | NO
1523 | I-LARIN-5315680057-0007 | VIDEOLARINGOSCOPIO | EQUIPO MEDICO | 531.568.0057 | 53101-1656 | EQUIPO | 90 DIAS HABILES | 12 MESES | NO | NO | SI | NO | NO | NO | NO | SI | NO | NO | NO
1524 | I-VITRI-5159570232-0001 | VITRINA CONTRA MURO (90 CM) | MOBILIARIO | SIN CLAVE | 51901-0274 | PIEZA | 90 DIAS HABILES | 12 MESES | NO | SI | NO | NO | NO | NO | NO | NO | NO | NO | NO
1525 | B-VITRI-5190027400-0003 | VITRINA DE GABINETE | MOBILIARIO | SIN CLAVE | 51901-0274 | PIEZA | 90 DIAS HABILES | 12 MESES | NO | SI | NO | NO | NO | NO | NO | NO | NO | NO | NO

## Apéndice 4. Esp. Adicionales
NOMBRE DEL PROGRAMA O PROYECTO DE INVERSIÓN: | [9 empty] | SERVICIOS DE SALUD IMSS-BIENESTAR APENDICE 4 - LISTADO DE ESPECIFICACIONES ADICIONALES FICHAS TÉCNICAS EQUIPAMIENTO
No. PARTIDA | No. FICHA TÉCNICA | TIPO DE BIEN | CLAVE DEL COMPENDIO | CLAVE CUCOP + | NOMBRE DEL EQUIPO | UNIDAD DE MEDIDA | CANTIDAD | MATERIAL/PANTONE |  |  |  |  | OBSERVACIONES*
[8 empty] | ACERO | MADERA/MELAMINA | ACABADO / BARNIZ | PLÁSTICO/POLIETILENO | TAPIZ/MALLA/ACOJINADO
1 | B-ANAQU-5110260410-0002 | MOBILIARIO | SIN CLAVE | 51101-0111 | ANAQUEL PARA CARGAS PESADAS (5 ENTREPAÑOS) | PIEZA |  | X
2 | B-ANAQU-5110260410-0004 | MOBILIARIO | SIN CLAVE | 51101-0111 | ANAQUEL PARA CARGAS PESADAS (6 ENTREPAÑOS) | PIEZA |  | X
3 | B-ANAQU-5110260410-0003 | MOBILIARIO | SIN CLAVE | 51101-0111 | ANAQUEL PARA CARGAS PESADAS (7 ENTREPAÑOS) | PIEZA |  | X
4 | I-ANAQU-5110011100-0004 | MOBILIARIO | SIN CLAVE | 51101-0111 | ANAQUEL EPOXICO (4 ENTREPAÑOS) | PIEZA |  | X
5 | I-ANAQU-5110011100-0001 | MOBILIARIO | SIN CLAVE | 51101-0118 | ANAQUEL PARA LIBROS | PIEZA |  | X
6 | B-ARCHI-5110760351-1941 | MOBILIARIO | SIN CLAVE | 51101-0124 | ARCHIVERO (4 GAVETAS) | PIEZA |  | X | X
7 | B-ARCHI-5110760351-1940 | MOBILIARIO | SIN CLAVE | 51101-0003 | ARCHIVERO (3 GAVETAS) | PIEZA |  |  |  |  | X
8 | I-ARCHI-5110760203-0001 | MOBILIARIO | SIN CLAVE | 51101-0004 | ARCHIVERO GUARDA VISIBLE DOBLE | PIEZA |  |  | X |  |  | X
9 | B-ARCHI-5110760310-0001 | MOBILIARIO | SIN CLAVE | 53101-1113 | ARCHIVERO PARA PROTOCOLO DE AUTOPSIA | PIEZA | [5 empty] | X
10 | B-BANCA-5191040251-0005 | MOBILIARIO | SIN CLAVE | 51201-0402 | BANCA VESTIDOR | PIEZA |  | X
11 | B-BANOS-5131180076-0002 | MOBILIARIO MEDICO | 513.118.0076 | 51201-0043 | BAÑO DE ARTESA | PIEZA |  | X
12 | I-BANQU-5131230244-0001 | MOBILIARIO MEDICO | 513.123.0266 | 51201-0041 | BANQUETA DE ALTURA | PIEZA |  |  |  |  | X
13 | B-BATER-5110002500-0004 | MOBILIARIO | SIN CLAVE | 51101-0025 | BATERIA LINEAL DE TIPO CERRADO (2 ESTANTES) | PIEZA |  | X |  |  | X
14 | B-BATER-5110002500-0005 | MOBILIARIO | SIN CLAVE | 51101-0025 | BATERIA LINEAL DE TIPO CERRADO (3 ESTANTES) | PIEZA |  |  | X | X
15 | B-BATER-5110002500-0006 | MOBILIARIO | SIN CLAVE | 51101-0025 | BATERIA LINEAL DE TIPO CERRADO (4 ESTANTES) | PIEZA |  |  | X | X
16 | B-BOTES-5191320059-0005 | MOBILIARIO | SIN CLAVE | 51201-0411 | BOTE DE CAMPANA | PIEZA |  |  |  |  | X
17 | I-BOTES-5690064700-0001 | MOBILIARIO | SIN CLAVE | 53101-6611 | BOTE PARA BASURA CON LLANTAS | PIEZA |  |  | X | X | X
18 | B-BUROS-5131430059-0004 | MOBILIARIO MEDICO | 513.143.0148 | 51201-0047 | BURO CON CAJON HOSPITALARIO | PIEZA |  | X
19 | B-BUTAC-5110001800-0003 | MOBILIARIO | SIN CLAVE | 51201-0415 | BUTACA PARA AUDITORIO | PIEZA |  |  | X | X
20 | B-CARRO-5120000700-0002 | MOBILIARIO | SIN CLAVE | 51201-0159 | CARRO CAJONERO | PIEZA |  |  | X | X
21 | B-CARRO-5131910605-0002 | MOBILIARIO | SIN CLAVE | 51201-0053 | CARRO PARA ROPA LIMPIA | PIEZA |  |  | X | X
22 | B-CARRO-5131910456-0003 | MOBILIARIO | SIN CLAVE | 51201-0056 | CARRO PARA ROPA SUCIA | PIEZA | [5 empty] | X
23 | I-CASIL-5110003900-0001 | MOBILIARIO | SIN CLAVE | 51101-0039 | CASILLERO CUADRUPLE | PIEZA |  | X
24 | I-CASIL-5191960052-0002 | MOBILIARIO | SIN CLAVE | 51101-0039 | CASILLERO DOBLE | PIEZA |  | X
25 | I-CASIL-5191960052-0001 | MOBILIARIO | SIN CLAVE | 51101-0039 | CASILLERO TRIPLE | PIEZA |  | X |  |  |  | X
26 | I-CASIL-5191960052-0003 | MOBILIARIO | SIN CLAVE | 51101-0039 | CASILLERO UNA PUERTA | PIEZA |  | X
27 | B-COCIN-5190020800-1940 | MOBILIARIO | SIN CLAVE | 51901-0208 | COCINETA | PIEZA |  | X | X | X
28 | B-CONJU-5110007700-0004 | MOBILIARIO | SIN CLAVE | 51101-0337 | CONJUNTO EJECUTIVO | PIEZA | [5 empty] | X
29 | B-CONJU-5110007700-0003 | MOBILIARIO | SIN CLAVE | 51101-0337 | CONJUNTO SEMIEJECUTIVO | PIEZA |  |  |  |  | X
30 | B-CONTE-5690064700-0004 | MOBILIARIO | SIN CLAVE | 51201-0428 | CONTENEDOR PARA BASURA CON LLANTAS (1100 L) | PIEZA |  |  | X | X
31 | B-CONTE-5690064700-0005 | MOBILIARIO | SIN CLAVE | 56902-0647 | CONTENEDOR PARA BASURA CON LLANTAS (150 L) | PIEZA |  | X | X | X
32 | I-CREDE-5112680250-0001 | MOBILIARIO | SIN CLAVE | 51101-0020 | CREDENZA DE MADERA | PIEZA |  |  | X | X
33 | I-CREDE-5112680250-A002 | MOBILIARIO | SIN CLAVE | 51101-0020 | CREDENZA EJECUTIVA | PIEZA |  |  | X | X
34 | I-DIVAN-5132190017-0001 | MOBILIARIO MEDICO | 513.219.0042 | 51201-0059 | DIVAN (CHAISSE-LONGUE) | PIEZA |  | X
35 | B-ESCAL-5133520111-0001 | MOBILIARIO MEDICO | 513.352.0111 | 51201-0060 | ESCALERILLA DE DOS PELDAÑOS | PIEZA |  | X
36 | I-ESCRI-5110002200-0001 | MOBILIARIO | SIN CLAVE | 51101-0022 | ESCRITORIO CON CUBIERTA PLANA DE 2 GAVETAS DEL LADO DERECHO | PIEZA |  | X
37 | I-ESCRI-5113390347-0001 | MOBILIARIO | SIN CLAVE | 51101-0022 | ESCRITORIO CON PEDESTAL Y LATERAL | PIEZA |  | X |  |  | X
38 | I-ESCRI-5110002200-0002 | MOBILIARIO | SIN CLAVE | 51101-0022 | ESCRITORIO EJECUTIVO CON 2 CAJONES Y ARCHIVERO | PIEZA |  |  | X |  | X
39 | I-ESCRI-5110002200-A003 | MOBILIARIO | SIN CLAVE | 51101-0022 | ESCRITORIO EN L CON ARCHIVERO MOVIL | PIEZA |  | X | X | X
40 | I-ESCRI-SC-5130000-0001 | MOBILIARIO | SIN CLAVE | 51101-0022 | ESCRITORIO MEDICO CON CAJON LATERAL | PIEZA |  |  |  |  | X
41 | I-ESCRI-5113391242-0001 | MOBILIARIO | SIN CLAVE | 51101-0156 | ESCRITORIO OPERATIVO (4 PERSONAS) | PIEZA |  |  | X | X
42 | B-ESCRI-5112630343-0003 | MOBILIARIO | SIN CLAVE | 51101-0146 | ESCRITORIO PARA DIRECCION | PIEZA |  | X |  | X
43 | I-ESCRI-SC-5200000-0001 | MOBILIARIO | SIN CLAVE | 51101-0022 | ESCRITORIO TIPO BALA | PIEZA |  |  | X | X
44 | B-ESTAN-5133600022-0004 | MOBILIARIO | SIN CLAVE | 51101-0260 | ESTANTE GUARDA ESTERIL | PIEZA |  | X
45 | B-ESTAC-5310034600-0002 | MOBILIARIO | SIN CLAVE | 53101-0346 | ESTACION DE LAVADO DE OJOS DE MURO | PIEZA |  | X | X | X
46 | I-KARDE-5114510263-0001 | MOBILIARIO | SIN CLAVE | 51101-0027 | GABINETE TIPO KARDEX (5 O 6 CHAROLAS) | PIEZA |  | X
47 | B-GABIN-5114510158-1940 | MOBILIARIO | SIN CLAVE | 51101-0033 | GABINETE UNIVERSAL | PIEZA |  | X
48 | I-GAVET-5190012900-0001 | MOBILIARIO | SIN CLAVE | 51901-0129 | GAVETAS ESPECIALIZADAS PARA FARMACIA SIN CERRADURA | PIEZA |  | X
49 | B-LIBRE-5110002500-1940 | MOBILIARIO | SIN CLAVE | 51101-0036 | LIBRERO DE MADERA | PIEZA |  |  | X | X
50 | I-LITER-5190015300-0001 | MOBILIARIO | SIN CLAVE | 51901-0153 | LITERA DOBLE | PIEZA |  | X | X | X | X
51 | I-MESAS-5136210142-0001 | MOBILIARIO | SIN CLAVE | 51201-0078 | MESA ALTA CON CUBIERTA DE LAMINADO PLASTICO (120 CM) | PIEZA |  | X |  | X
52 | I-MESAS-5110006300-0329 | MOBILIARIO | SIN CLAVE | 51201-0254 | MESA ALTA (3.290 X 0.762 X 0.94 M) | PIEZA |  | X | X | X | X
53 | I-MESAB-5110004300-0001 | MOBILIARIO | SIN CLAVE | 51101-0040 | MESA BINARIA (1.20 X 0.40 M) | PIEZA |  |  | X | X |  | X
54 | I-MESAC-5110004300-0001 | MOBILIARIO | SIN CLAVE | 51101-0040 | MESA CIRCULAR DIAMETRO (0.90 M) | PIEZA |  | X | X | X | X
55 | I-MESAS-5156190059-0001 | MOBILIARIO | SIN CLAVE | 51201-0173 | MESA CON CAJONERA CENTRAL (150 CM) | PIEZA |  | X |  | X | X
56 | I-MESAS-5110004000-A184 | MOBILIARIO | SIN CLAVE | 51101-0040 | MESA CON DOBLE FREGADERO CENTRAL (180 CM) | PIEZA |  | X | X | X
57 | I-MESAS-5110004000-0215 | MOBILIARIO | SIN CLAVE | 51101-0040 | MESA CON CAJONERA CENTRAL (210 CM) | PIEZA |  | X |  | X
58 | I-MESAS-5110004300-0002 | MOBILIARIO | SIN CLAVE | 51101-0040 | MESA CON DOBLE FREGADERO CENTRAL PARA OLLAS (250 CM) | PIEZA |  | X | X | X
59 | B-MESAS-5116191355-1940 | MOBILIARIO | SIN CLAVE | 51101-0052 | MESA DE CENTRO | PIEZA |  | X |  | X
60 | B-MESAS-5110004300-1940 | MOBILIARIO | SIN CLAVE | 51101-0040 | MESA DE ESTACION DE AGUA Y CAFE | PIEZA |  | X | X
61 | I-MESAC-5110006200-0001 | MOBILIARIO | SIN CLAVE | 51101-0353 | MESA DE JUNTAS CIRCULAR (1.20 M) | PIEZA |  |  |  |  | X | X
62 | I-MESAM-5110005600-0001 | MOBILIARIO | SIN CLAVE | 51101-0056 | MESA DE JUNTAS MODULAR (220X100 CM) | PIEZA |  | X | X | X |  | X
63 | I-MESAM-5110006200-0001 | MOBILIARIO | SIN CLAVE | 51101-0056 | MESA DE JUNTAS MODULAR (4.48 X 2.40 M) | PIEZA |  |  | X | X | X | X
64 | I-MESAJ-5110004300-A240 | MOBILIARIO | SIN CLAVE | 51101-0040 | MESA DE JUNTAS OVAL (2.40 X 1.20 M) | PIEZA |  | X |  | X | X | X
65 | I-MESAS-5110006000-0001 | MOBILIARIO | SIN CLAVE | 51101-0040 | MESA PARA DOBLAR ROPA | PIEZA |  | X |  | X
66 | B-MESAS-5110004000-0221 | MOBILIARIO | SIN CLAVE | 51101-0062 | MESA DE TRABAJO | PIEZA |  | X |  | X
67 | I-MESAS-5110004000-0001 | MOBILIARIO | SIN CLAVE | 51101-0040 | MESA DE TRABAJO CON TABLERO PARA TALLER | PIEZA |  | X |  | X | X | X
68 | I-MESAT-5110006200-0002 | MOBILIARIO | SIN CLAVE | 51101-0062 | MESA DE TRABAJO CON VITRINA AL PISO | PIEZA |  | X |  | X
69 | I-MESAS-5110004000-0050 | MOBILIARIO | SIN CLAVE | 51101-0040 | MESA DE TRABAJO CUADRADA | PIEZA |  |  |  |  | X
70 | I-MESAT-5110006200-A090 | MOBILIARIO | SIN CLAVE | 51101-0062 | MESA DE TRABAJO (0.90 X 0.60 X 0.90 M) | PIEZA |  |  | X | X
71 | I-MESAT-5110006200-A120 | MOBILIARIO | SIN CLAVE | 51101-0062 | MESA DE TRABAJO (1.20 X 0.60 X 0.90 M) | PIEZA |  | X | X | X
72 | I-MESAT-5110006400-A150 | MOBILIARIO | SIN CLAVE | 51101-0062 | MESA DE TRABAJO (1.50 X 0.60 X 0.90 M) | PIEZA |  |  | X
73 | I-MESAS-5116191122-A001 | MOBILIARIO | SIN CLAVE | 51101-0062 | MESA DE TRABAJO REDONDA (4 PERSONAS) | PIEZA |  |  | X
74 | B-MESAS-5120043900-0001 | MOBILIARIO | SIN CLAVE | 51101-0040 | MESA INFANTIL (4 SILLAS) | PIEZA |  |  |  |  | X
75 | I-MESAS-5116191155-0001 | MOBILIARIO | SIN CLAVE | 51101-0068 | MESA ESQUINERA FABRICADA EN MDF (50 X 50 CM) | PIEZA |  |  | X
76 | I-MESAP-5110004300-0001 | MOBILIARIO | SIN CLAVE | 51101-0040 | MESA MODULAR PLEGABLE RECTA (7.5 X 0.6 M) | PIEZA |  | X |  |  |  | X
77 | I-MESAS-5176090156-0001 | MOBILIARIO | SIN CLAVE | 51201-0305 | MESA PARA COMEDOR (4 PERSONAS) | PIEZA |  |  |  |  | X
78 | I-MESAS-5110004000-0051 | MOBILIARIO | SIN CLAVE | 51101-0040 | MESA PARA COMPUTADORA | PIEZA |  | X
79 | I-MESAS-5136212441-0001 | MOBILIARIO MEDICO | 513.621.2441 | 53101-6580 | MESA PARA EXPLORACION GINECOLOGICA | PIEZA |  | X |  | X
80 | B-MESAS-5110004000-1941 | MOBILIARIO | SIN CLAVE | 51101-0040 | MESA PARA JUNTAS (10 LUGARES) | PIEZA |  | X |  | X
81 | B-MESAS-5110004000-1940 | MOBILIARIO | SIN CLAVE | 51101-0040 | MESA PARA JUNTAS (4 LUGARES) | PIEZA |  |  | X | X
82 | I-MESAS-5110004000-0006 | MOBILIARIO | SIN CLAVE | 51101-0040 | MESA PARA JUNTAS (6 LUGARES) | PIEZA |  | X | X | X
83 | I-MESAS-5110004000-0008 | MOBILIARIO | SIN CLAVE | 51101-0040 | MESA PARA JUNTAS (8 LUGARES) | PIEZA |  |  |  |  | X
84 | I-MESAS-5316165066-0001 | MOBILIARIO MEDICO | 531.616.5066 | 53101-1705 | MESA PARA TRATAMIENTO FISIATRICO | PIEZA |  |  |  |  | X
85 | B-MESAS-5110004000-0195 | MOBILIARIO | SIN CLAVE | 51101-0040 | MESA PARA TV | PIEZA |  |  | X | X
86 | I-MESAC-5112630296-0001 | MOBILIARIO | SIN CLAVE | 51101-0040 | MESA REDONDA (4 SILLAS) | PIEZA |  | X
87 | I-MEKAR-5116191393-0001 | MOBILIARIO | SIN CLAVE | 51101-0040 | MESA SENCILLA PARA GABINETE TIPO KARDEX | PIEZA |  |  | X | X
88 | B-MESAS-5136212441-0002 | MOBILIARIO MEDICO | 513.621.2429 | 53101-2118 | MESA SILLON GINECOLOGICO | EQUIPO |  |  | X | X
89 | I-MESAS-5136212429-0004 | MOBILIARIO MEDICO | 513.621.2429 | 53101-2118 | MESA UNIVERSAL PARA EXPLORACION | PIEZA |  | X | X |  | X
90 | I-MESAS-5110004300-0060 | MOBILIARIO | SIN CLAVE | 51101-0040 | MESA ZOE (0.60 X 0.60 M) | PIEZA |  | X |  | X
91 | I-MESAS-5110004300-0120 | MOBILIARIO | SIN CLAVE | 51101-0040 | MESA ZOE (1.20 X 1.20 M) | PIEZA |  | X | X | X | X
92 | B-MODUL-5110002200-1940 | MOBILIARIO | SIN CLAVE | 51101-0022 | MODULO DE TRABAJO CON ESCRITORIOS (CUATRO PERSONAS) | PIEZA |  |  | X
93 | I-RECEP-5110006200-0001 | MOBILIARIO | SIN CLAVE | 51101-0189 | MODULO RECEPCION CURVO (140 CM) | PIEZA |  |  | X
94 | I-RECEP-5110006200-0002 | MOBILIARIO | SIN CLAVE | 51101-0189 | MODULO RECEPCION MOSTRADOR ALTO / BAJO | PIEZA |  | X |  | X
95 | I-RECEP-5110006200-0003 | MOBILIARIO | SIN CLAVE | 51101-0189 | MODULO RECEPCION RECTO (300 CM) | PIEZA |  |  | X | X
96 | I-RECEP-5110006200-0004 | MOBILIARIO | SIN CLAVE | 51101-0022 | MODULO RECEPCION SEMICIRCULAR (220 CM) | PIEZA |  |  | X | X
97 | I-MODUL-5110007700-0002 | MOBILIARIO | SIN CLAVE | 51101-0022 | MODULO TIPO HERRADURA CON GOTA IZQUIERDA (2.10 X 2.60 M) | PIEZA |  |  | X | X
98 | I-MODUL-5110007700-0001 | MOBILIARIO | SIN CLAVE | 51101-0022 | MODULO TIPO HERRADURA (2.70 X 2.40 M) | PIEZA |  |  | X
99 | I-MODUL-5110007700-0004 | MOBILIARIO | SIN CLAVE | 51101-0022 | MODULO TIPO L CON DIMENSIONES (1.50 X 1.50 M) | PIEZA |  |  | X | X
100 | I-MODUL-5110002200-A003 | MOBILIARIO | SIN CLAVE | 51101-0022 | MODULOS ADMISTRATIVO DE 3 PLAZAS (3657.6 X 609.6 X 762 MM) | PIEZA |  | X | X
101 | I-MODUL-5110002200-A002 | MOBILIARIO | SIN CLAVE | 51101-0022 | MODULOS OPERATIVOS DE 2 ESTACIONES | PIEZA |  |  | X | X
102 | I-PERCH-SC-1640000-0001 | MOBILIARIO | SIN CLAVE | 51101-0082 | PERCHERO DE PARED (4 GANCHOS) | PIEZA |  |  |  | X
103 | I-PERCH-5116950063-0001 | MOBILIARIO | SIN CLAVE | 51101-0082 | PERCHERO DE PEDESTAL | PIEZA |  |  | X | X
104 | I-PERCH-SC-1600000-0001 | MOBILIARIO | SIN CLAVE | 51101-0224 | PERCHERO EJECUTIVO | PIEZA |  |  | X | X
105 | I-PICHO-5190019400-A001 | MOBILIARIO | SIN CLAVE | 51101-0111 | PICHONERA DE GUARDA DE ACERO INOXIDABLE (10 ENTREPAÑOS) | PIEZA |  |  | X | X
106 | I-REPIS-5137710256-0001 | MOBILIARIO | SIN CLAVE | 51101-0087 | REPISA CONTRA MURO (120 CM) | PIEZA | [5 empty] | X
107 | I-REPIS-5110008700-0002 | MOBILIARIO | SIN CLAVE | 51101-0087 | REPISA CONTRA MURO (180 CM) | PIEZA | [5 empty] | X
108 | I-REPIS-5110008700-0001 | MOBILIARIO | SIN CLAVE | 51101-0087 | REPISA CONTRA MURO (230 CM) | PIEZA |  |  | X | X
109 | I-SILLA-5110009400-0002 | MOBILIARIO | SIN CLAVE | 53101-0035 | SILLA ALTA PARA LABORATORIO | PIEZA |  |  | X | X
110 | I-SILLA-5158250067-0001 | MOBILIARIO MEDICO | 515.825.0067 | 51201-0274 | SILLA CAMA PARA DONADORES DE SANGRE | PIEZA |  |  | X |  | X | X
111 | I-SILLA-5158250109-0001 | MOBILIARIO MEDICO | 515.825.0111 | 51201-0273 | SILLA CAMA PARA TOMA DE MUESTRAS | PIEZA |  |  | X | X
112 | B-SILLA-5110009000-1940 | MOBILIARIO | SIN CLAVE | 51101-0324 | SILLA METALICA PARA COMEDOR | PIEZA | X |  |  |  |  | X
113 | B-SILLA-5158250111-0002 | MOBILIARIO MEDICO | 515.825.0111 | 51201-0273 | SILLA PARA TOMA DE MUESTRAS | PIEZA |  | X | X | X
114 | B-SILLA-5110009000-0003 | MOBILIARIO | SIN CLAVE | 51101-0324 | SILLA DE PLASTICO | PIEZA |  | X | X | X
115 | I-SILLA-5118360558-0001 | MOBILIARIO | SIN CLAVE | 53101-6662 | SILLA EJECUTIVA | PIEZA |  | X | X | X
116 | B-SILLO-5118360287-1942 | MOBILIARIO | SIN CLAVE | 53101-6662 | SILLA EJECUTIVA CON CABECERA Y RESPALDO ALTO ASIENTO TAPIZADO | PIEZA |  | X
117 | I-SILLA-5110009000-0001 | MOBILIARIO | SIN CLAVE | 53101-6662 | SILLA ERGONOMICA | PIEZA |  | X |  | X
118 | B-SILLA-5118140127-0002 | MOBILIARIO | SIN CLAVE | 51101-0090 | SILLA FIJA ACOJINADA APILABLE | PIEZA |  | X |  | X
119 | I-SILLA-5110009400-0001 | MOBILIARIO | SIN CLAVE | 51101-0094 | SILLA GIRATORIA | PIEZA |  | X |  | X
120 | B-SILLA-5118140291-0004 | MOBILIARIO | SIN CLAVE | 51101-0094 | SILLA GIRATORIA SECRETARIAL TAPIZADA EN TELA CON PISTON NEUMATICO | PIEZA |  |  | X
121 | I-SILLA-5110009800-0001 | MOBILIARIO | SIN CLAVE | 51101-0098 | SILLA INFANTIL DE PLASTICO | PIEZA | [5 empty] | X
122 | I-SILLA-5118140382-0002 | MOBILIARIO | SIN CLAVE | 51101-0324 | SILLA OPERATIVA ERGONOMICA | PIEZA |  |  |  |  | X
123 | I-SILLA-5118140291-A003 | MOBILIARIO | SIN CLAVE | 51101-0090 | SILLA PARA SALA DE JUNTAS | PIEZA |  |  |  |  | X | X
124 | I-SILLA-5118140101-0004 | MOBILIARIO | SIN CLAVE | 51101-0090 | SILLA PARA VISITANTES | PIEZA | [5 empty] | X
125 | B-SILLA-5118140101-1940 | MOBILIARIO | SIN CLAVE | 51101-0090 | SILLA PARA VISITANTES CON DESCANSA BRAZOS | PIEZA | [5 empty] | X
126 | I-SILLA-5118140309-0002 | MOBILIARIO | SIN CLAVE | 51101-0324 | SILLA PLEGABLE CON RUEDAS | PIEZA | [5 empty] | X
127 | I-SILLA-5110008600-0001 | MOBILIARIO | SIN CLAVE | 51101-0086 | SILLA PUPITRE | PIEZA |  |  |  |  | X | X
128 | I-SILLO-5198240052-0001 | MOBILIARIO | SIN CLAVE | 51101-0325 | SILLON ACOJINADO RECLINABLE | PIEZA |  |  |  |  | X
129 | B-SILLO-5118360337-1940 | MOBILIARIO | SIN CLAVE | 51301-0247 | SILLON CONFORTABLE DE DOS LUGARES TAPIZADO EN TELA | PIEZA |  |  |  |  | X | X
130 | I-SILLO-5118360329-0001 | MOBILIARIO | SIN CLAVE | 51101-0101 | SILLON CONFORTABLE DE TRES PLAZAS TAPIZADO EN TELA | PIEZA | [5 empty] | X
131 | B-SILLO-5118360345-1940 | MOBILIARIO | SIN CLAVE | 51301-0247 | SILLON CONFORTABLE DE UNA PLAZA TAPIZADO EN TELA | PIEZA | [5 empty] | X
132 | I-SILLO-5318250593-0001 | MOBILIARIO MEDICO | 531.825.0593 | 53101-1787 | SILLON ELECTOHIDRAULICO PARA OFTALMOLOGIA | EQUIPO |  | X |  |  | X
133 | B-SILLA-5158250067-0004 | MOBILIARIO MEDICO | 515.825.0067 | 51201-0274 | SILLON ELECTRICO PARA DONADORES DE SANGRE | PIEZA | [5 empty] | X
134 | I-SILLO-5118360311-0001 | MOBILIARIO | SIN CLAVE | 51101-0101 | SILLON FIJO DE RESPALDO BAJO BASE DE TRINEO TAPIZADO EN TELA | PIEZA | [5 empty] | X
135 | I-SILLO-5118360311-A002 | MOBILIARIO | SIN CLAVE | 51101-0101 | SILLON FIJO DE VISITAS SIN BRAZOS TAPIZADA EN VINIL | PIEZA | [5 empty] | X
136 | B-SILLO-5118360287-1940 | MOBILIARIO | SIN CLAVE | 51301-0247 | SILLON GIRATORIO ERGONOMICO DE RESPALDO ALTO TAPIZADO EN TELA CON PISTON NEUMATICO (COLOR NEGRO) | PIEZA | [5 empty] | X
137 | B-SILLO-5318250619-0004 | EQUIPO MEDICO | 531.825.0619 | 53101-1789 | SILLON PARA OTORRINOLARINGOLOGIA | EQUIPO | [5 empty] | X
138 | I-SILLO-5118360329-A002 | MOBILIARIO | SIN CLAVE | 51101-0101 | SOFA 3 PLAZAS CON DESCANSABRAZOS TAPIZADO EN PIEL ECOLOGICA | PIEZA | [5 empty] | X
139 | B-UNIDA-5312910028-0005 | EQUIPO MEDICO | 531.291.0028 | 53101-1461 | UNIDAD ESTOMATOLOGICA CON MODULO INTEGRADO | EQUIPO | [5 empty] | X
140 | I-VITRI-5159570232-0001 | MOBILIARIO | SIN CLAVE | 51901-0274 | VITRINA CONTRA MURO (90 CM) | PIEZA |  | X |  | X
141 | B-VITRI-5190027400-0003 | MOBILIARIO | SIN CLAVE | 51901-0274 | VITRINA DE GABINETE | PIEZA |  |  |  | X
[6 empty] | Total | 0