## Formato Ficha Técnica equipamie
ESPECIFICACIONES Y REQUISITOS TÉCNICOS | DESCRIPCIÓN TÉCNICA DEL OFERENTE
No. FICHA TÉCNICA: | Nombre:
B-XXXXX-XXXXXXXXXX-XXXX | Cantidad:
NOMBRE DE FICHA TÉCNICA: | Marca:
NOMBRE DEL BIEN | Modelo:
CLAVE CNIS: | País de origen:
531.254.0155 | Número de registro sanitario:
TIPO: | Vigencia del registro sanitario: DD/MM/AAAA
EQUIPO MEDICO | Tiempo de entrega:
1.-DESCRIPCIÓN:
2.- ACCESORIOS:
3.- CONSUMIBLES:
4.- REFACCIONES:
5.- INSTALACIÓN / PUESTA EN MARCHA:
6.- MANUALES DE OPERACIÓN Y SOFTWARE:
7.- CAPACITACIÓN:
8.- GARANTÍA:
9.- MANTENIMIENTO:
10.- NORMAS Y CERTIFICADOS VIGENTES:
01
02
03
04
05
06
07
14
15
1.- Número de Ficha Técnica asignado por el IMSS-BIENESTAR
2.- Nombre del Tipo de bien material
3.- Clave según el Compendio Nacional de Insumos para la Salud
4.- Descripción del Tipo de bien material
5.- Se presenta una descripción detallada de las características técnicas del insumo requerido
6.- Se enlistan los accesorios que se deben incluir para el correcto funcionamiento y/o operación del insumo (de ser necesarios)
7.- Se enlistan los consumibles requeridos para el correcto funcionamiento y/o operación del insumo (de ser necesarios)
8.- Se enlistan las refacciones requeridas para el correcto funcionamiento y/o operación del insumo (de ser necesarios)
9.- Se describen los requerimientos para la instalación/puesta en marcha del insumo (de ser necesarios)
10.- Características que debe contener el manual o software de operaciones del insumo
11.- Apartado que especifica los requerimientos de capacitación para la operación del insumo (de ser necesarios)
12.- Se especifica la garantía mínima solicitada (12 meses para mobiliario e instrumental y 24 meses para equipo médico y de laboratorio)
13.- Descripción de los detalles de mantenimiento requerido (de ser necesario)
14.- Se enlistan las normas y certificados necesarios para el insumo
15. Esta parte de la FT es llenada por el oferente
13
12
11
10
09
08

## FT_EQUIPAMIENTO
SERVICIOS DE SALUD IMSS-BIENESTAR FICHAS TÉCNICAS EQUIPAMIENTO
No | NÚMERO DE FICHA TÉCNICA | NOMBRE DE FICHA TÉCNICA | TIPO DE BIEN | UNIDAD DE MEDIDA | CLAVE DEL COMPENDIO | CLAVE CUCOP
1 | B-INCUB-5314972083-A005 | INCUBADORA PARA RECIEN NACIDO | EQUIPO MÉDICO | EQUIPO | 531.497.2083 | 53101628
2 | B-REFRI-5337860034-0006 | REFRIGERADOR PARA VACUNAS | EQUIPO DE LABORATORIO | EQUIPO | 533.786.0034 | 53101883
3 | B-UNIDA-5312540155-0001 | UNIDAD PARA TOMOGRAFIA COMPUTARIZADA MULTICORTES DE 64 CORTES | EQUIPO MÉDICO | EQUIPO | 531.254.0155 | 53101447
4 | I-AGITA-5330200048-0001 | AGITADOR ELECTRICO DE PLATAFORMA | EQUIPO DE LABORATORIO | EQUIPO | 533.020.0048 | 53101162
5 | I-AGITA-5330200154-0001 | AGITADOR TIPO VORTEX | EQUIPO DE LABORATORIO | EQUIPO | 533.020.0154 | 53101163
6 | I-AGITA-5330200154-0002 | AGITADOR TIPO VORTEX | EQUIPO DE LABORATORIO | EQUIPO | 533.020.0154 | 53101163
7 | I-AGITA-5330200204-0001 | AGITADOR ELECTRICO DE BASCULA | EQUIPO DE LABORATORIO | EQUIPO | 533.020.0204 | 53101165
8 | I-AGITA-5330200204-0002 | AGITADOR ELECTRICO DE BASCULA | EQUIPO DE LABORATORIO | EQUIPO | 533.020.0204 | 53101165
9 | I-AGITA-5330200378-0001 | AGITADOR DE PLAQUETAS CON INCUBADORA INCLUIDA | EQUIPO DE LABORATORIO | EQUIPO | 533.020.0378 | 53101167
10 | I-AGITA-5330200378-A002 | AGITADOR DE PLAQUETAS CON INCUBADORA INCLUIDA | EQUIPO DE LABORATORIO | EQUIPO | 533.020.0378 | 53101167
11 | I-AGITA-5330200378-B002 | AGITADOR DE PLAQUETAS CON INCUBADORA INCLUIDA | EQUIPO DE LABORATORIO | EQUIPO | 533.020.0378 | 53101167
12 | I-AGITA-5330200428-0001 | AGITADOR ELECTRICO ROTATORIO | EQUIPO DE LABORATORIO | EQUIPO | 533.020.0428 | 53101170
13 | I-AGITA-5330200428-0002 | AGITADOR ORBITAL | EQUIPO DE LABORATORIO | EQUIPO | 533.020.0428 | 53101170
14 | I-ALACE-5170130057-0001 | ALACENA ALTA DE 90 CM | MOBILIARIO | PIEZA | SIN CLAVE | 51900005
15 | I-ALVEO-5370250069-0001 | ALVEOLOTOMO MEAD / PINZA GUBIA | INSTRUMENTAL | PIEZA | 537.025.0069 | 53103705
16 | I-ALVEO-5370250069-A001 | ALVEOLOTOMO MEAD / PINZA GUBIA | INSTRUMENTAL | PIEZA | 537.025.0069 | 53103705
17 | I-ANAQU-5110011100-0001 | ANAQUEL PARA LIBROS | MOBILIARIO | PIEZA | SIN CLAVE | 51100111
18 | I-ANAQU-5110011100-0002 | ANAQUEL PARA CAMARA DE REFRIGERACION (FIJO) | MOBILIARIO | PIEZA | SIN CLAVE | 51100111
19 | I-ANAQU-5110011100-0003 | ANAQUEL PARA CAMARA DE REFRIGERACION (MODULAR) | MOBILIARIO | PIEZA | SIN CLAVE | 51100111
20 | I-ANAQU-5110011100-0004 | ANAQUEL EPOXICO 4 ENTREPAÑOS | MOBILIARIO MÉDICO | PIEZA | SIN CLAVE | 51100111
21 | I-ANAQU-5110011100-A005 | ANAQUEL LISO ACERO INOXIDABE PARA ALMACEN | MOBILIARIO MÉDICO | PIEZA | SIN CLAVE | 51100111
22 | I-ANAQU-5110260204-0001 | ANAQUEL ESQUELETO 5 ENTREPAÑOS | MOBILIARIO | PIEZA | SIN CLAVE | 51100111
23 | I-ANAQU-5110260204-A001 | ANAQUEL ESQUELETO 5 ENTREPAÑOS | MOBILIARIO | PIEZA | SIN CLAVE | 51100111
24 | I-ANAQU-5110260204-B001 | ANAQUEL ESQUELETO 5 ENTREPAÑOS | MOBILIARIO | PIEZA | SIN CLAVE | 51100111
25 | I-ANAQU-5110260410-0001 | ANAQUEL PARA CARGAS PESADAS | MOBILIARIO | PIEZA | SIN CLAVE | 51100111
26 | I-ANAQU-5110260410-A001 | ANAQUEL PARA CARGAS PESADAS | MOBILIARIO | PIEZA | SIN CLAVE | 51100111
27 | I-ANAQU-5110260410-B001 | ANAQUEL PARA CARGAS PESADAS | MOBILIARIO | PIEZA | SIN CLAVE | 51100111
28 | I-ANAQU-5134610053-0001 | ANAQUEL GUARDA COMODOS | MOBILIARIO | PIEZA | SIN CLAVE | 51100111
29 | I-ANAQU-5170630106-0001 | ANAQUEL PARA OLLAS | MOBILIARIO | PIEZA | SIN CLAVE | 51100111
30 | I-ANAQU-5170630106-A001 | ANAQUEL PARA OLLAS | MOBILIARIO | PIEZA | SIN CLAVE | 51100111
31 | I-ANGIO-5310550024-0001 | ANGIOGRAFO ARCO MONOPLANAR | EQUIPO MÉDICO | EQUIPO | 531.055.0024 | 53101330
32 | I-ANGIO-5310550024-A002 | ANGIOGRAFO ARCO MONOPLANAR | EQUIPO MÉDICO | EQUIPO | 531.055.0024 | 53101330
33 | I-ANTEO-5310600134-0001 | ANTEOJOS EMPLOMADOS | MOBILIARIO MÉDICO | PIEZA | 531.060.0134 | 53101333
34 | I-ANTEO-5310600134-C001 | ANTEOJOS EMPLOMADOS | MOBILIARIO MÉDICO | PIEZA | 531.060.0134 | 53101333
35 | I-ARCHI-5110760351-0001 | ARCHIVERO DE CUATRO GAVETAS | MOBILIARIO | PIEZA | SIN CLAVE | 51100004
36 | I-ARCHI-5110760351-0002 | ARCHIVERO DE METAL CON 4 GAVETAS | MOBILIARIO | PIEZA | SIN CLAVE | 51100004
37 | I-ARMAZ-5310740013-0001 | ARMAZON DE LENTES PARA PRUEBAS | MOBILIARIO MÉDICO | PIEZA | 531.074.0013 | 53101337
38 | I-ARMAZ-5310740013-A002 | ARMAZON DE LENTES PARA PRUEBAS | MOBILIARIO MÉDICO | PIEZA | 531.074.0013 | 53101337
39 | I-ASPIR-5310810014-0001 | ASPIRADOR PORTATIL PARA SUCCION CONTINUA | EQUIPO MÉDICO | EQUIPO | 531.081.0014 | 53101338
40 | I-ASPIR-5310810014-0002 | ASPIRADOR PORTATIL PARA SUCCION CONTINUA | EQUIPO MÉDICO | EQUIPO | 531.081.0014 | 53101338
41 | I-ASPIR-5310810014-A002 | ASPIRADOR PORTATIL PARA SUCCION CONTINUA | EQUIPO MÉDICO | EQUIPO | 531.081.0014 | 53101338
42 | I-ASPIR-5310810014-A003 | ASPIRADOR PORTATIL PARA SUCCION CONTINUA | EQUIPO MÉDICO | EQUIPO | 531.081.0014 | 53101338
43 | I-ASPIR-5310810766-0002 | ASPIRADOR GASTRICO PARA SUCCION CONTINUA E INTERMITENTE | EQUIPO MÉDICO | EQUIPO | 531.081.0766 | 53101342
44 | I-ASPIR-5310810766-B002 | ASPIRADOR GASTRICO PARA SUCCION CONTINUA E INTERMITENTE | EQUIPO MÉDICO | EQUIPO | 531.081.0766 | 53101342
45 | I-AUDIO-5310880157-0001 | AUDIOMETRO CLINICO | EQUIPO MÉDICO | EQUIPO | 531.088.0157 | 53101348
46 | I-AUDIO-5310880157-0002 | AUDIOMETRO CLINICO | EQUIPO MÉDICO | EQUIPO | 531.088.0157 | 53101348
47 | I-BALAN-5331070051-0001 | BALANZA ANALITICA | EQUIPO DE LABORATORIO | EQUIPO | 533.107.0051 | 53101182
48 | I-BALAN-5331070051-A001 | BALANZA ANALITICA | EQUIPO DE LABORATORIO | EQUIPO | 533.107.0051 | 53101182
49 | I-BALAN-5331070051-A003 | BALANZA ANALITICA | EQUIPO DE LABORATORIO | EQUIPO | 533.107.0051 | 53101182
50 | I-BALAN-5331070481-0001 | BALANZA GRANATARIA | EQUIPO DE LABORATORIO | EQUIPO | 533.107.0481 | 53101185
51 | I-BALAN-5337690050-0001 | BALANZA RECOLECTORA Y AGITADOR | EQUIPO DE LABORATORIO | EQUIPO | 533.769.0050 | 53103650
52 | I-BALAN-5337690050-A001 | BALANZA RECOLECTORA Y AGITADOR | EQUIPO DE LABORATORIO | EQUIPO | 533.769.0050 | 53103650
53 | I-BANCA-5110000900-0001 | BANCA DE 3 PLAZAS | MOBILIARIO | PIEZA | SIN CLAVE | 51100009
54 | I-BANCA-5110000900-0002 | BANCA DE 3 PLAZAS | MOBILIARIO | PIEZA | SIN CLAVE | 51100009
55 | I-BANCA-5110000900-A003 | BANCA DE 4 PLAZAS | MOBILIARIO | PIEZA | SIN CLAVE | 51100009
56 | I-BANCA-5191040251-0001 | BANCA VESTIDOR | MOBILIARIO | PIEZA | SIN CLAVE | 51100009
57 | I-BANCA-5191040251-0002 | BANCA VESTIDOR | MOBILIARIO | PIEZA | SIN CLAVE | 51100009
58 | I-BANCA-5191040251-A001 | BANCA VESTIDOR | MOBILIARIO | PIEZA | SIN CLAVE | 51100009
59 | I-BANCA-5191040251-A002 | BANCA VESTIDOR | MOBILIARIO | PIEZA | SIN CLAVE | 51100009
60 | I-BANCA-5191040251-B001 | BANCA VESTIDOR | MOBILIARIO | PIEZA | SIN CLAVE | 51100009
61 | I-BANCA-5191040269-0001 | BANCA PARA REGADERA | MOBILIARIO | PIEZA | SIN CLAVE | 51100009
62 | I-BANCA-5191040509-0001 | BANCA DE 4 PLAZAS | MOBILIARIO | PIEZA | SIN CLAVE | 51100009
63 | I-BANCA-5191040509-A001 | BANCA DE 4 PLAZAS | MOBILIARIO | PIEZA | SIN CLAVE | 51100009
64 | I-BANCA-5191040509-A002 | BANCA DE 4 PLAZAS | MOBILIARIO | PIEZA | SIN CLAVE | 51100009
65 | I-BANCO-5131080052-0001 | BANCO GIRATORIO CON RESPALDO | MOBILIARIO MÉDICO | PIEZA | SIN CLAVE | 51100014
66 | I-BANCO-5131080052-A001 | BANCO GIRATORIO CON RESPALDO | MOBILIARIO MÉDICO | PIEZA | SIN CLAVE | 51100014
67 | I-BANCO-5131080052-B001 | BANCO GIRATORIO CON RESPALDO | MOBILIARIO MÉDICO | PIEZA | SIN CLAVE | 51100014
68 | I-BANCO-5131080102-0001 | BANCO GIRATORIO | MOBILIARIO MÉDICO | PIEZA | SIN CLAVE | 51100014
69 | I-BANCO-5131080102-A001 | BANCO GIRATORIO | MOBILIARIO MÉDICO | PIEZA | SIN CLAVE | 51100014
70 | I-BANCO-5131080102-B001 | BANCO GIRATORIO | MOBILIARIO MÉDICO | PIEZA | SIN CLAVE | 51100014
71 | I-BANCO-5131080102-C001 | BANCO GIRATORIO | MOBILIARIO MÉDICO | PIEZA | SIN CLAVE | 51100014
72 | I-BANCO-5131080102-D001 | BANCO GIRATORIO | MOBILIARIO MÉDICO | PIEZA | SIN CLAVE | 51100014
73 | I-BANCO-5131080102-E001 | BANCO GIRATORIO | MOBILIARIO MÉDICO | PIEZA | SIN CLAVE | 51100014
74 | I-BANDA-5640020631-0001 | BANDA SIN FIN CON RUTINAS PROGRAMADAS | MOBILIARIO MÉDICO | EQUIPO | 564.002.0631 | 53102150
75 | I-BANDA-5640020649-0001 | BANDA SIN FIN PARA CONEXION DE SISTEMAS COMPUTARIZADOS | MOBILIARIO MÉDICO | EQUIPO | 564.002.0649 | 53102151
76 | I-BANOD-5331190040-0001 | BAÑO PARA DESCONGELACION RAPIDA DE PLASMA | EQUIPO DE LABORATORIO | EQUIPO | 533.119.0040 | 53101186
77 | I-BANOD-5331190040-0002 | BAÑO PARA DESCONGELACION RAPIDA DE PLASMA | EQUIPO DE LABORATORIO | EQUIPO | 533.119.0040 | 53101186
78 | I-BANOS-5131180050-0001 | BAÑO DE ARTESA | MOBILIARIO MÉDICO | PIEZA | SIN CLAVE | 51200043
79 | I-BANOS-5131180050-A001 | BAÑO DE ARTESA | MOBILIARIO MÉDICO | PIEZA | SIN CLAVE | 51200043
80 | I-BANOS-5311070022-0001 | BAÑO DE PARAFINA EN FISIOTERAPIA | MOBILIARIO MÉDICO | EQUIPO | 531.107.0022 | 53101353
81 | I-BANOS-5311070162-0001 | BAÑO DE CUERPO ENTERO CON REMOLINO FIJO | EQUIPO MÉDICO | EQUIPO | 531.107.0162 | 53101356
82 | I-BANOS-5311070162-0002 | BAÑO DE CUERPO ENTERO CON REMOLINO FIJO | EQUIPO MÉDICO | EQUIPO | 531.107.0162 | 53101356
83 | I-BANOS-5331190263-0001 | BAÑO PARA FLOTACION | EQUIPO DE LABORATORIO | EQUIPO | 533.119.0263 | 53101188
84 | I-BANOS-5331190263-A001 | BAÑO PARA FLOTACION | EQUIPO DE LABORATORIO | EQUIPO | 533.119.0263 | 53101188
85 | I-BANOS-5331190263-C001 | BAÑO PARA FLOTACION | EQUIPO DE LABORATORIO | EQUIPO | 533.119.0263 | 53101188
86 | I-BANOS-5331190511-C001 | BAÑO CON MOTOR PARA CIRCULAR AGUA DE FORMA CONTINUA | EQUIPO DE LABORATORIO | EQUIPO | 533.119.0511 | 53101189
87 | I-BANOS-5331190545-0001 | BAÑO SIN CIRCULACION DE AGUA | EQUIPO DE LABORATORIO | EQUIPO | 533.119.0545 | 53101192
88 | I-BANOS-5331190545-0002 | BAÑO SIN CIRCULACION DE AGUA | EQUIPO DE LABORATORIO | EQUIPO | 533.119.0545 | 53101192
89 | I-BANOS-5331190545-A001 | BAÑO SIN CIRCULACION DE AGUA | EQUIPO DE LABORATORIO | EQUIPO | 533.119.0545 | 53101192
90 | I-BANOS-5331190545-A002 | BAÑO SIN CIRCULACION DE AGUA | EQUIPO DE LABORATORIO | EQUIPO | 533.119.0545 | 53101192
91 | I-BANOS-5331190545-B001 | BAÑO SIN CIRCULACION DE AGUA | EQUIPO DE LABORATORIO | EQUIPO | 533.119.0545 | 53101192
92 | I-BANQU-5131230244-0001 | BANQUETA DE ALTURA | MOBILIARIO MÉDICO | PIEZA | SIN CLAVE | 53100037
93 | I-BARRA-5640020011-0001 | BARRAS PARALELAS CON PLATAFORMA | MOBILIARIO MÉDICO | SET | 564.002.0011 | 53102127
94 | I-BASCU-5131300054-0001 | BASCULA CON ESTADIMETRO | EQUIPO MÉDICO | EQUIPO | SIN CLAVE | 53106543
95 | I-BASCU-5131300054-A003 | BASCULA CON ESTADIMETRO | EQUIPO MÉDICO | EQUIPO | SIN CLAVE | 53101358
96 | I-BASCU-5231300251-0001 | BASCULA DIGITAL DE 12.5 KG | MOBILIARIO | EQUIPO | SIN CLAVE | 51900034
97 | I-BASCU-5291230109-0001 | BASCULA DE PLATAFORMA RODABLE 500 KG | MOBILIARIO | EQUIPO | SIN CLAVE | 51900035
98 | I-BASCU-5311100175-0001 | BASCULA ELECTRONICA CON ESTADIMETRO | EQUIPO MÉDICO | EQUIPO | 531.110.0175 | 53101358
99 | I-BASCU-5311100175-0002 | BASCULA ELECTRONICA CON ESTADIMETRO | EQUIPO MÉDICO | EQUIPO | 531.110.0175 | 53101358
100 | I-BASCU-5311100175-0005 | BASCULA ELECTRONICA CON ESTADIMETRO | EQUIPO MÉDICO | EQUIPO | 531.110.0175 | 53101358
101 | I-BASCU-5311100175-A001 | BASCULA ELECTRONICA CON ESTADIMETRO | EQUIPO MÉDICO | EQUIPO | 531.110.0175 | 53101358
102 | I-BASCU-5311100175-A002 | BASCULA ELECTRONICA CON ESTADIMETRO | EQUIPO MÉDICO | EQUIPO | 531.110.0175 | 53101358
103 | I-BASCU-5311100175-B001 | BASCULA ELECTRONICA CON ESTADIMETRO | EQUIPO MÉDICO | EQUIPO | 531.110.0175 | 53101358
104 | I-BASCU-5311100209-0001 | BASCULA ELECTRONICA | EQUIPO MÉDICO | EQUIPO | 531.110.0209 | 53101359
105 | I-BASCU-5311100209-0004 | BASCULA ELECTRONICA | MOBILIARIO MÉDICO | EQUIPO | 531.110.0209 | 53101359
106 | I-BASCU-5311100209-A001 | BASCULA ELECTRONICA | MOBILIARIO MÉDICO | EQUIPO | 531.110.0209 | 53101359
107 | I-BASCU-5311100209-B001 | BASCULA ELECTRONICA | MOBILIARIO MÉDICO | EQUIPO | 531.110.0209 | 53101359
108 | I-BASCU-5311100209-C001 | BASCULA ELECTRONICA | MOBILIARIO MÉDICO | EQUIPO | 531.110.0209 | 53101359
109 | I-BASCU-5311100223-0001 | BASCULA ELECTRONICA PARA SILLA DE RUEDAS | MOBILIARIO MÉDICO | EQUIPO | 531.110.0223 | 53101361
110 | I-BATID-5190003600-0001 | BATIDORA PARA COCINA DE 19 L | MOBILIARIO | PIEZA | SIN CLAVE | 51900036
111 | I-BATID-5231360016-0001 | BATIDORA ELECTRICA DE PISO 40 L | MOBILIARIO | PIEZA | SIN CLAVE | 51900036
112 | I-BICIC-5640020326-0001 | BICICLETA FIJA | MOBILIARIO MÉDICO | EQUIPO | 564.002.0326 | 53102135
113 | I-BICIC-5640020573-0001 | BICICLETA ERGOMETRICA | MOBILIARIO MÉDICO | EQUIPO | 564.002.0573 | 53102147
114 | I-BISTU-5313550013-0001 | BISTURI ULTRASONICO | EQUIPO MÉDICO | EQUIPO | 531.355.0013 | 53101556
115 | I-BISTU-5313550013-0002 | BISTURI ULTRASONICO | EQUIPO MÉDICO | EQUIPO | 531.355.0013 | 53101556
116 | I-BISTU-5351370035-0001 | BISTURI QUIRURGICO MANGO NO 3 CORTO | INSTRUMENTAL | PIEZA | 535.137.0035 | 53104410
117 | I-BISTU-5371050245-0001 | BISTURI QUIRURGICO MANGO NO 3 | INSTRUMENTAL | PIEZA | 537.105.0245 | 53104410
118 | I-BLIND-5311130032-0001 | BLINDAJE PARA GONADAS | MOBILIARIO MÉDICO | PIEZA | 531.113.0032 | 53101362
119 | I-BLIND-5311130032-A001 | BLINDAJE PARA GONADAS | MOBILIARIO MÉDICO | PIEZA | 531.113.0032 | 53101362
120 | I-BLIND-5311130032-D001 | BLINDAJE PARA GONADAS | MOBILIARIO MÉDICO | PIEZA | 531.113.0032 | 53101362
121 | I-BOTES-5131380056-0004 | BOTE DE ACERO INOXIDABLE DE 6 LITROS CON PEDAL Y TAPA | MOBILIARIO | PIEZA | SIN CLAVE | 53100053
122 | I-BOTES-5131380056-0005 | BOTE DE ACERO INOXIDABLE DE 30 LITROS CON PEDAL Y TAPA | MOBILIARIO | PIEZA | SIN CLAVE | 53100053
123 | I-BOTES-5131380106-0001 | BOTE PARA GASAS | MOBILIARIO MÉDICO | PIEZA | SIN CLAVE | 53100053
124 | I-BUROS-5131430059-0001 | BURO CON CAJON HOSPITALARIO | MOBILIARIO MÉDICO | PIEZA | SIN CLAVE | 51900041
125 | I-BUROS-5131430059-0002 | BURO CON CAJON HOSPITALARIO | MOBILIARIO MÉDICO | PIEZA | SIN CLAVE | 51900041
126 | I-BUROS-5131430059-A001 | BURO CON CAJON HOSPITALARIO | MOBILIARIO MÉDICO | PIEZA | SIN CLAVE | 51900041
127 | I-BUTAC-5110001800-0001 | BUTACA PARA AUDITORIO | MOBILIARIO | PIEZA | SIN CLAVE | 51100018
128 | I-BUTAC-5110001800-A001 | BUTACA PARA AUDITORIO | MOBILIARIO | PIEZA | SIN CLAVE | 51100018
129 | I-CAJAS-5190004800-0001 | CAJA FUERTE | MOBILIARIO | PIEZA | SIN CLAVE | 51900048
130 | I-CAMAR-5311570062-0001 | CAMARA SONOAMORTIGUADA CON COMPARTIMIENTO SENCILLO | EQUIPO MÉDICO | EQUIPO | 531.157.0062 | 53101395
131 | I-CAMAR-5311570070-0001 | CAMARA SONOAMORTIGUADA CON COMPARTIMENTO DOBLE | EQUIPO MÉDICO | EQUIPO | 531.157.0070 | 53101396
132 | I-CAMAR-5311570070-0002 | CAMARA SONOAMORTIGUADA CON COMPARTIMENTO DOBLE | EQUIPO MÉDICO | EQUIPO | 531.157.0070 | 53101396
133 | I-CAMAR-5311570786-0001 | CAMARA DIGITAL NO MIDRIATICA PARA FONDO DE OJO, CON CAPACIDAD PARA ESTUDIOS DE FLUORANGIOGRAFIA | EQUIPO MÉDICO | EQUIPO | 531.157.0786 | 53101408
134 | I-CAMAR-5311570786-A003 | CAMARA DIGITAL NO MIDRIATICA PARA FONDO DE OJO, CON CAPACIDAD PARA ESTUDIOS DE FLUORANGIOGRAFIA | EQUIPO MÉDICO | EQUIPO | 531.157.0786 | 53101408
135 | I-CAMAR-5311570786-B002 | CAMARA DIGITAL NO MIDRIATICA PARA FONDO DE OJO, CON CAPACIDAD PARA ESTUDIOS DE FLUORANGIOGRAFIA | EQUIPO MÉDICO | EQUIPO | 531.157.0786 | 53101408
136 | I-CAMAS-5131640202-0001 | CAMA PEDIATRICA | EQUIPO MÉDICO | EQUIPO | SIN CLAVE | 53100067
137 | I-CAMAS-5131640251-0001 | CAMA TRABAJO DE PARTO | EQUIPO MÉDICO | EQUIPO | SIN CLAVE | 53100066
138 | I-CAMAS-5131640251-A001 | CAMA TRABAJO DE PARTO | EQUIPO MÉDICO | EQUIPO | SIN CLAVE | 53100066
139 | I-CAMAS-5131643347-0001 | CAMA CLINICA MULTIPLES POSICIONES PARA PACIENTE ADULTO | EQUIPO MÉDICO | EQUIPO | SIN CLAVE | 53100066
140 | I-CAMAS-5131643347-0002 | CAMA CLINICA MULTIPLES POSICIONES PARA PACIENTE ADULTO | EQUIPO MÉDICO | EQUIPO | SIN CLAVE | 53100066
141 | I-CAMAS-5131643347-A003 | CAMA CLINICA MULTIPLES POSICIONES PARA PACIENTE ADULTO | EQUIPO MÉDICO | EQUIPO | SIN CLAVE | 53100066
142 | I-CAMAS-5131643347-A005 | CAMA CLINICA MULTIPLES POSICIONES PARA PACIENTE ADULTO | EQUIPO MÉDICO | EQUIPO | SIN CLAVE | 53100066
143 | I-CAMAS-5131643347-B001 | CAMA CLINICA MULTIPLES POSICIONES PARA PACIENTE ADULTO | EQUIPO MÉDICO | EQUIPO | SIN CLAVE | 53100066
144 | I-CAMAS-5131643347-B003 | CAMA CLINICA MULTIPLES POSICIONES PARA PACIENTE ADULTO | EQUIPO MÉDICO | EQUIPO | SIN CLAVE | 53100066
145 | I-CAMAS-5131643347-C001 | CAMA CLINICA MULTIPLES POSICIONES PARA PACIENTE ADULTO | EQUIPO MÉDICO | EQUIPO | SIN CLAVE | 53100066
146 | I-CAMAS-5131643347-D001 | CAMA CLINICA MULTIPLES POSICIONES PARA PACIENTE ADULTO | EQUIPO MÉDICO | EQUIPO | SIN CLAVE | 53100066
147 | I-CAMAS-5131643347-D003 | CAMA CLINICA MULTIPLES POSICIONES PARA PACIENTE ADULTO | EQUIPO MÉDICO | EQUIPO | SIN CLAVE | 53100066
148 | I-CAMAS-5131643347-E003 | CAMA CLINICA MULTIPLES POSICIONES PARA PACIENTE ADULTO | EQUIPO MÉDICO | EQUIPO | SIN CLAVE | 53100066
149 | I-CAMAS-5131643347-F003 | CAMA CLINICA MULTIPLES POSICIONES PARA PACIENTE ADULTO | EQUIPO MÉDICO | EQUIPO | SIN CLAVE | 53100066
150 | I-CAMAS-5131643347-G003 | CAMA CLINICA MULTIPLES POSICIONES PARA PACIENTE ADULTO | EQUIPO MÉDICO | EQUIPO | SIN CLAVE | 53100066
151 | I-CAMAS-5131643354-0001 | CAMA CLINICA MULTIPLES POSICIONES PARA PACIENTE PEDIATRICO | EQUIPO MÉDICO | EQUIPO | SIN CLAVE | 53100067
152 | I-CAMAS-5131643354-0003 | CAMA CLINICA MULTIPLES POSICIONES PARA PACIENTE PEDIATRICO | EQUIPO MÉDICO | EQUIPO | SIN CLAVE | 53100067
153 | I-CAMAS-5131643354-A001 | CAMA CLINICA MULTIPLES POSICIONES PARA PACIENTE PEDIATRICO | EQUIPO MÉDICO | EQUIPO | SIN CLAVE | 53100067
154 | I-CAMAS-5311560089-0001 | CAMA PARA CUIDADOS INTENSIVOS | EQUIPO MÉDICO | EQUIPO | 531.156.0089 | 53101391
155 | I-CAMAS-5311560089-A001 | CAMA PARA CUIDADOS INTENSIVOS | EQUIPO MÉDICO | EQUIPO | 531.156.0089 | 53101391
156 | I-CAMAS-5311560089-A002 | CAMA PARA CUIDADOS INTENSIVOS | EQUIPO MÉDICO | EQUIPO | 531.156.0089 | 53101391
157 | I-CAMAS-5311560089-A003 | CAMA PARA CUIDADOS INTENSIVOS | EQUIPO MÉDICO | EQUIPO | 531.156.0089 | 53101391
158 | I-CAMAS-5311560089-B001 | CAMA PARA CUIDADOS INTENSIVOS | EQUIPO MÉDICO | EQUIPO | 531.156.0089 | 53101391
159 | I-CAMAS-5311560089-B002 | CAMA PARA CUIDADOS INTENSIVOS | EQUIPO MÉDICO | EQUIPO | 531.156.0089 | 53101391
160 | I-CAMAS-5311560105-0001 | CAMA DE MICROESFERAS | EQUIPO MÉDICO | EQUIPO | 531.156.0105 | 53101392
161 | I-CAMAS-5311560105-A001 | CAMA DE MICROESFERAS | EQUIPO MÉDICO | EQUIPO | 531.156.0105 | 53101392
162 | I-CAMAS-5311560147-0001 | CAMA CAMILLA RADIOTRANSPARENTE | MOBILIARIO MÉDICO | EQUIPO | 531.156.0147 | 53101394
163 | I-CAMAS-5311560147-A001 | CAMA CAMILLA RADIOTRANSPARENTE | MOBILIARIO MÉDICO | EQUIPO | 531.156.0147 | 53101394
164 | I-CAMAS-5311560147-A004 | CAMA CAMILLA RADIOTRANSPARENTE | MOBILIARIO MÉDICO | EQUIPO | 531.156.0147 | 53101394
165 | I-CAMAS-5311560147-A006 | CAMA CAMILLA RADIOTRANSPARENTE | MOBILIARIO MÉDICO | EQUIPO | 531.156.0147 | 53101394
166 | I-CAMAS-5311560147-B002 | CAMA CAMILLA RADIOTRANSPARENTE | MOBILIARIO MÉDICO | EQUIPO | 531.156.0147 | 53101394
167 | I-CAMAS-5311560147-B005 | CAMA CAMILLA RADIOTRANSPARENTE | MOBILIARIO MÉDICO | EQUIPO | 531.156.0147 | 53101394
168 | I-CAMPA-5331590017-0001 | CAMPANA DE FLUJO LAMINAR | EQUIPO DE LABORATORIO | EQUIPO | 533.159.0017 | 53101200
169 | I-CAMPA-5331590017-0002 | CAMPANA DE FLUJO LAMINAR | EQUIPO DE LABORATORIO | EQUIPO | 533.159.0017 | 53101200
170 | I-CAMPA-5331590017-0004 | CAMPANA DE FLUJO LAMINAR HORIZONTAL | EQUIPO DE LABORATORIO | EQUIPO | 533.159.0017 | 53101200
171 | I-CAMPA-5331590132-0001 | CAMPANA DE FLUJO LAMINAR VERTICAL | EQUIPO DE LABORATORIO | EQUIPO | 533.159.0132 | 53101201
172 | I-CAMPA-5331590132-0002 | CAMPANA DE FLUJO LAMINAR VERTICAL | EQUIPO DE LABORATORIO | EQUIPO | 533.159.0132 | 53101201
173 | I-CAMPA-SC-3500000-0001 | CAMPANA DE EXTRACCION DE 180 CM TIPO ISLA | MOBILIARIO | EQUIPO | SIN CLAVE | 51900056
174 | I-CAMPI-5311650021-0001 | CAMPIMETRO COMPUTARIZADO | EQUIPO MÉDICO | EQUIPO | 531.165.0021 | 53101410
175 | I-CAMPI-5311650021-A003 | CAMPIMETRO COMPUTARIZADO | EQUIPO MÉDICO | EQUIPO | 531.165.0021 | 53101410
176 | I-CAMPI-5311650021-A004 | CAMPIMETRO COMPUTARIZADO | EQUIPO MÉDICO | EQUIPO | 531.165.0021 | 53101410
177 | I-CANAS-5332030013-0001 | CANASTILLA PARA TRANSPORTAR MATERIAL DE VIDRIO DE ALUMINIO DIMENSIONES DE 15X15X15 CM | MOBILIARIO MÉDICO | PIEZA | 533.203.0013 | 53101202
178 | I-CANUL-5371730465-0001 | CANULA DE FRAZIER CON MANDRIL DE 10 FR DE 3.3 MM | INSTRUMENTAL | PIEZA | 537.173.0465 | 53103828
179 | I-CANUL-5371732271-A001 | CANULA COOLEY CURVA DE 330 MM | INSTRUMENTAL | PIEZA | 537.173.2271 | 53103881
180 | I-CANUL-5371732289-0001 | CANULA BAKEY | INSTRUMENTAL | PIEZA | 537.173.2289 | 53200449
181 | I-CARDI-5312920258-0001 | CARDIOTOCOGRAFO | EQUIPO MÉDICO | EQUIPO | 531.292.0258 | 53101466
182 | I-CARDI-5312920258-B001 | CARDIOTOCOGRAFO | EQUIPO MÉDICO | EQUIPO | 531.292.0258 | 53101466
183 | I-CARDI-5312920258-C001 | CARDIOTOCOGRAFO | EQUIPO MÉDICO | EQUIPO | 531.292.0258 | 53101466
184 | I-CARDI-5312920258-D001 | CARDIOTOCOGRAFO | EQUIPO MÉDICO | EQUIPO | 531.292.0258 | 53101466
185 | I-CARPE-5131820101-0001 | CARPETA PORTAEXPEDIENTE | MOBILIARIO | PIEZA | SIN CLAVE | 51300112
186 | I-CARRI-5190006000-0001 | CARRO DOBLE CANASTILLA | MOBILIARIO | PIEZA | SIN CLAVE | 51900060
187 | I-CARRO-5110009300-0001 | CARRO PARA BAÑO DE ESPONJA | MOBILIARIO MÉDICO | PIEZA | SIN CLAVE | 53100077
188 | I-CARRO-5110009300-A001 | CARRO PARA BAÑO DE ESPONJA | MOBILIARIO MÉDICO | PIEZA | SIN CLAVE | 53100077
189 | I-CARRO-5120000700-0001 | CARRO CAJONERO | MOBILIARIO MÉDICO | PIEZA | SIN CLAVE | 51200007
190 | I-CARRO-5120000700-A001 | CARRO CAJONERO | MOBILIARIO MÉDICO | PIEZA | SIN CLAVE | 51200007
191 | I-CARRO-5120000900-0002 | CARRO PORTALIBROS | MOBILIARIO | PIEZA | SIN CLAVE | 51200012
192 | I-CARRO-5131910050-0001 | CARRO CAMILLA PARA AMBULANCIA | MOBILIARIO MÉDICO | EQUIPO | SIN CLAVE | 53100075
193 | I-CARRO-5131910100-0001 | CARRO CAMILLA PARA CADAVERES | MOBILIARIO MÉDICO | EQUIPO | SIN CLAVE | 53100075
194 | I-CARRO-5131910100-A001 | CARRO CAMILLA PARA CADAVERES | MOBILIARIO MÉDICO | EQUIPO | SIN CLAVE | 53100075
195 | I-CARRO-5131910159-0001 | CARRO CAMILLA PARA RECUPERACION | MOBILIARIO MÉDICO | EQUIPO | SIN CLAVE | 53100075
196 | I-CARRO-5131910159-0002 | CARRO CAMILLA PARA RECUPERACION | MOBILIARIO MÉDICO | EQUIPO | SIN CLAVE | 53100075
197 | I-CARRO-5131910159-A001 | CARRO CAMILLA PARA RECUPERACION | MOBILIARIO MÉDICO | EQUIPO | SIN CLAVE | 53100075
198 | I-CARRO-5131910159-A002 | CARRO CAMILLA PARA RECUPERACION | MOBILIARIO MÉDICO | EQUIPO | SIN CLAVE | 53100075
199 | I-CARRO-5131910159-B001 | CARRO CAMILLA PARA RECUPERACION | MOBILIARIO MÉDICO | EQUIPO | SIN CLAVE | 53100075
200 | I-CARRO-5131910159-C001 | CARRO CAMILLA PARA RECUPERACION | MOBILIARIO MÉDICO | EQUIPO | SIN CLAVE | 53100075
201 | I-CARRO-5131910225-0002 | CARRO CAMILLA PARA MENORES | MOBILIARIO MÉDICO | EQUIPO | SIN CLAVE | 53100075
202 | I-CARRO-5131910225-A002 | CARRO CAMILLA PARA MENORES | MOBILIARIO MÉDICO | EQUIPO | SIN CLAVE | 53100075
203 | I-CARRO-5131910233-0001 | CARRO CAMILLA PARA ADULTO | MOBILIARIO MÉDICO | EQUIPO | SIN CLAVE | 53100075
204 | I-CARRO-5131910233-0003 | CARRO CAMILLA PARA PACIENTE QUEMADO ADULTO | MOBILIARIO MÉDICO | EQUIPO | SIN CLAVE | 53100075
205 | I-CARRO-5131910233-0005 | CARRO CAMILLA OBSTETRICA GINECOLOGICA | MOBILIARIO MÉDICO | EQUIPO | SIN CLAVE | 53100075
206 | I-CARRO-5131910233-A001 | CARRO CAMILLA PARA ADULTO | MOBILIARIO MÉDICO | EQUIPO | SIN CLAVE | 53100075
207 | I-CARRO-5131910233-B001 | CARRO CAMILLA PARA ADULTO | MOBILIARIO MÉDICO | EQUIPO | SIN CLAVE | 53100075
208 | I-CARRO-5131910233-C001 | CARRO CAMILLA PARA ADULTO | MOBILIARIO MÉDICO | EQUIPO | SIN CLAVE | 53100075
209 | I-CARRO-5131910233-D001 | CARRO CAMILLA PARA ADULTO | MOBILIARIO MÉDICO | EQUIPO | SIN CLAVE | 53100075
210 | I-CARRO-5131910233-E001 | CARRO CAMILLA PARA ADULTO | MOBILIARIO MÉDICO | EQUIPO | SIN CLAVE | 53100075
211 | I-CARRO-5131910233-F001 | CARRO CAMILLA PARA ADULTO | MOBILIARIO MÉDICO | EQUIPO | SIN CLAVE | 53100075
212 | I-CARRO-5131910233-G001 | CARRO CAMILLA PARA ADULTO | MOBILIARIO MÉDICO | EQUIPO | SIN CLAVE | 53100075
213 | I-CARRO-5131910233-H001 | CARRO CAMILLA PARA ADULTO | MOBILIARIO MÉDICO | EQUIPO | SIN CLAVE | 53100075
214 | I-CARRO-5131910308-0001 | CARRO PARA CURACIONES | MOBILIARIO MÉDICO | PIEZA | SIN CLAVE | 53100077
215 | I-CARRO-5131910308-A001 | CARRO PARA CURACIONES | MOBILIARIO MÉDICO | PIEZA | SIN CLAVE | 53100077
216 | I-CARRO-5131910308-B001 | CARRO PARA CURACIONES | MOBILIARIO MÉDICO | PIEZA | SIN CLAVE | 53100077
217 | I-CARRO-5131910308-C001 | CARRO PARA CURACIONES | MOBILIARIO MÉDICO | PIEZA | SIN CLAVE | 53100077
218 | I-CARRO-5131910357-0001 | CARRO PARA MEDICAMENTOS | MOBILIARIO MÉDICO | PIEZA | SIN CLAVE | 53100083
219 | I-CARRO-5131910407-0001 | CARRO PORTAEXPEDIENTE (PARA 27 EXPEDIENTES) | MOBILIARIO | PIEZA | SIN CLAVE | 53100085
220 | I-CARRO-5131910456-0001 | CARRO PARA ROPA SUCIA | MOBILIARIO | PIEZA | SIN CLAVE | 51200015
221 | I-CARRO-5131910456-0002 | CARRO ROPA SUCIA CON TAPA | MOBILIARIO | PIEZA | SIN CLAVE | 51200015
222 | I-CARRO-5131910555-0001 | CARRO PARA MATERIAL Y EQUIPO | MOBILIARIO MÉDICO | PIEZA | SIN CLAVE | 51200009
223 | I-CARRO-5131910605-0001 | CARRO PARA ROPA LIMPIA | MOBILIARIO | PIEZA | SIN CLAVE | 51200014
224 | I-CARRO-5131910654-0001 | CARRO PARA MATERIAL ESTERIL | MOBILIARIO MÉDICO | PIEZA | SIN CLAVE | 53100082
225 | I-CARRO-5131910803-0001 | CARRO CAMILLA TIPO TRANSFER (LATERAL) | MOBILIARIO MÉDICO | EQUIPO | SIN CLAVE | 53100075
226 | I-CARRO-5131910803-0002 | CARRO CAMILLA TIPO TRANSFER (LATERAL) | MOBILIARIO MÉDICO | EQUIPO | SIN CLAVE | 53100075
227 | I-CARRO-5131910803-0003 | CARRO CAMILLA TIPO TRANSFER (LATERAL) | MOBILIARIO MÉDICO | EQUIPO | SIN CLAVE | 53100075
228 | I-CARRO-5132630079-0001 | CARRO CUNA CON BACINETE DE ACRILICO | MOBILIARIO MÉDICO | PIEZA | SIN CLAVE | 53106570
229 | I-CARRO-5152470109-0001 | CARRO DISTRIBUCION DE MUESTRAS | MOBILIARIO MÉDICO | PIEZA | SIN CLAVE | 51200008
230 | I-CARRO-5152470109-A001 | CARRO DISTRIBUCION DE MUESTRAS | MOBILIARIO MÉDICO | PIEZA | SIN CLAVE | 51200008
231 | I-CARRO-5152470109-B001 | CARRO DISTRIBUCION DE MUESTRAS | MOBILIARIO MÉDICO | PIEZA | SIN CLAVE | 51200008
232 | I-CARRO-5152470109-C001 | CARRO DISTRIBUCION DE MUESTRAS | MOBILIARIO MÉDICO | PIEZA | SIN CLAVE | 51200008
233 | I-CARRO-5172560061-0001 | CARRO TRANSPORTADOR DE CHAROLAS PARA ALIMENTOS A GRANEL | MOBILIARIO | PIEZA | SIN CLAVE | 51900065
234 | I-CARRO-5172560152-0001 | CARRO PARA CHAROLAS EN AUTOSERVICIO | MOBILIARIO | PIEZA | SIN CLAVE | 51900065
235 | I-CARRO-5172560194-0001 | CARRO TRANSPORTADOR DE OLLAS | MOBILIARIO | PIEZA | SIN CLAVE | 51900065
236 | I-CARRO-5191600104-0001 | CARRO ASEO FORMA DE TIJERA | MOBILIARIO | PIEZA | SIN CLAVE | 53100086
237 | I-CARRO-5310008400-0001 | CARRO TRANSPORTADOR DOBLE PARA ENTEROS (12 ENTEROS) | MOBILIARIO | PIEZA | SIN CLAVE | 53100087
238 | B-CARRO-5311910391-0016 | CARRO ROJO CON EQUIPO COMPLETO PARA REANIMACION CON DESFIBRILADOR-MONITOR-MARCAPASOS (BASICO) | EQUIPO MÉDICO | EQUIPO | 531.191.0391 | 53101417
239 | B-CARRO-5311910391-0017 | CARRO ROJO CON EQUIPO COMPLETO PARA REANIMACION CON DESFIBRILADOR-MONITOR-MARCAPASOS (INTERMEDIO) | EQUIPO MÉDICO | EQUIPO | 531.191.0391 | 53101417
240 | B-CARRO-5311910391-0015 | CARRO ROJO CON EQUIPO COMPLETO PARA REANIMACION CON DESFIBRILADOR-MONITOR-MARCAPASOS (AVANZADO) | EQUIPO MÉDICO | EQUIPO | 531.191.0391 | 53101417
241 | I-CARRO-5690064700-0001 | CARRO DE ASEO CON RUEDAS TIPO MUNICIPAL | MOBILIARIO | PIEZA | SIN CLAVE | 56900647
242 | I-CARTI-5371750018-0001 | CARTILLA PARA PRUEBAS DE LECTURA | MOBILIARIO MÉDICO | PIEZA | 537.175.0018 | 53103653
243 | I-CARTI-5371750042-0001 | CARTILLA PARA PRUEBA DE COLOR | MOBILIARIO MÉDICO | PIEZA | 537.175.0042 | 53103655
244 | I-CARTI-5371750083-0001 | CARTILLA DE ISHIHARA | MOBILIARIO MÉDICO | PIEZA | 537.175.0083 | 53103657
245 | I-CASIL-5110003900-0001 | CASILLERO CUADRUPLE | MOBILIARIO | PIEZA | SIN CLAVE | 51100039
246 | I-CASIL-5191960052-0001 | CASILLERO TRIPLE | MOBILIARIO | PIEZA | SIN CLAVE | 51100039
247 | I-CASIL-5191960052-0002 | CASILLERO DOBLE | MOBILIARIO | PIEZA | SIN CLAVE | 51100039
248 | I-CASIL-5191960052-0003 | CASILLERO UNA PUERTA | MOBILIARIO | PIEZA | SIN CLAVE | 51100039
249 | I-CASIL-5191960052-A001 | CASILLERO TRIPLE | MOBILIARIO | PIEZA | SIN CLAVE | 51100039
250 | I-CASIL-5191960052-A002 | CASILLERO DOBLE | MOBILIARIO | PIEZA | SIN CLAVE | 51100039
251 | I-CASIL-5191960052-A005 | CASILLERO DOBLE | MOBILIARIO | PIEZA | SIN CLAVE | 51100039
252 | I-CASIL-5191960052-B001 | CASILLERO TRIPLE | MOBILIARIO | PIEZA | SIN CLAVE | 51100039
253 | I-CASIL-5191960052-B002 | CASILLERO DOBLE | MOBILIARIO | PIEZA | SIN CLAVE | 51100039
254 | I-CASIL-5191960052-C001 | CASILLERO TRIPLE | MOBILIARIO | PIEZA | SIN CLAVE | 51100039
255 | I-CASIL-5191960052-C002 | CASILLERO DOBLE | MOBILIARIO | PIEZA | SIN CLAVE | 51100039
256 | I-CENTR-5316320554-0002 | CENTRAL DE MONITOREO PARA MULTIPLES CAMAS | EQUIPO MÉDICO | EQUIPO | 531.632.0554 | 53101730
257 | I-CENTR-5316320554-A003 | CENTRAL DE MONITOREO PARA MULTIPLES CAMAS | EQUIPO MÉDICO | EQUIPO | 531.632.0554 | 53101730
258 | I-CENTR-5332240133-0004 | CENTRIFUGA AUTOMATIZADA PARA LAVADO DE CELULAS | EQUIPO DE LABORATORIO | EQUIPO | 533.224.0133 | 53101209
259 | I-CENTR-5332240133-A002 | CENTRIFUGA AUTOMATIZADA PARA LAVADO DE CELULAS | EQUIPO DE LABORATORIO | EQUIPO | 533.224.0133 | 53101209
260 | I-CENTR-5332240133-B002 | CENTRIFUGA AUTOMATIZADA PARA LAVADO DE CELULAS | EQUIPO DE LABORATORIO | EQUIPO | 533.224.0133 | 53101209
261 | I-CENTR-5332240133-D002 | CENTRIFUGA AUTOMATIZADA PARA LAVADO DE CELULAS | EQUIPO DE LABORATORIO | EQUIPO | 533.224.0133 | 53101209
262 | I-CENTR-5332240505-0001 | CENTRIFUGA REFRIGERADA DE GABINETE PARA BANCO DE SANGRE | EQUIPO DE LABORATORIO | EQUIPO | 533.224.0505 | 53103599
263 | I-CENTR-5332240646-0001 | CENTRIFUGA DE MESA PARA OCHO TUBOS DE 13 X 100 MM | EQUIPO DE LABORATORIO | EQUIPO | 533.224.0646 | 53103600
264 | I-CENTR-5332240646-0002 | CENTRIFUGA DE MESA PARA 24 TUBOS | EQUIPO DE LABORATORIO | EQUIPO | 533.224.0646 | 53103600
265 | I-CENTR-5332240646-0003 | CENTRIFUGA DE MESA PARA 12 TUBOS | EQUIPO DE LABORATORIO | EQUIPO | 533.224.0646 | 53103600
266 | I-CENTR-5332240646-0004 | CENTRIFUGA DE MESA PARA OCHO TUBOS DE 13 X 100 MM | EQUIPO DE LABORATORIO | EQUIPO | 533.224.0646 | 53103600
267 | I-CENTR-5332240646-A001 | CENTRIFUGA DE MESA PARA OCHO TUBOS DE 13 X 100 MM | EQUIPO DE LABORATORIO | EQUIPO | 533.224.0646 | 53103600
268 | I-CENTR-5332240646-B001 | CENTRIFUGA DE MESA PARA OCHO TUBOS DE 13 X 100 MM | EQUIPO DE LABORATORIO | EQUIPO | 533.224.0646 | 53103600
269 | I-CENTR-5332240646-C001 | CENTRIFUGA DE MESA PARA OCHO TUBOS DE 13 X 100 MM | EQUIPO DE LABORATORIO | EQUIPO | 533.224.0646 | 53103600
270 | I-CENTR-5332240653-0001 | CENTRIFUGA CON CABEZAL INTERCAMBIABLE | EQUIPO DE LABORATORIO | EQUIPO | 533.224.0653 | 53101211
271 | I-CENTR-5332240653-0003 | CENTRIFUGA CON CABEZAL INTERCAMBIABLE | EQUIPO DE LABORATORIO | EQUIPO | 533.224.0653 | 53101211
272 | I-CENTR-5332240653-A001 | CENTRIFUGA CON CABEZAL INTERCAMBIABLE | EQUIPO DE LABORATORIO | EQUIPO | 533.224.0653 | 53101211
273 | I-CENTR-5332240703-0001 | CENTRIFUGA SEMIAUTOMATICA PARA PRUEBAS CRUZADAS | EQUIPO DE LABORATORIO | EQUIPO | 533.224.0703 | 53103601
274 | I-CENTR-5332240703-0003 | CENTRIFUGA SEMIAUTOMATICA PARA PRUEBAS CRUZADAS PARA 12 TUBOS | EQUIPO DE LABORATORIO | EQUIPO | 533.224.0703 | 53103601
275 | I-CENTR-5332240711-0002 | CENTRIFUGA DE PISO | EQUIPO DE LABORATORIO | EQUIPO | 533.224.0711 | 53103602
276 | I-CENTR-5332241628-0001 | CENTRIFUGA DE MESA PARA TUBOS CAPILARES EN POSICION HORIZONTAL | EQUIPO DE LABORATORIO | EQUIPO | 533.224.1628 | 53103603
277 | I-CENTR-5332241628-0002 | CENTRIFUGA DE MESA PARA TUBOS CAPILARES EN POSICION HORIZONTAL | EQUIPO DE LABORATORIO | EQUIPO | 533.224.1628 | 53103603
278 | I-CENTR-5332241628-A001 | CENTRIFUGA DE MESA PARA TUBOS CAPILARES EN POSICION HORIZONTAL | EQUIPO DE LABORATORIO | EQUIPO | 533.224.1628 | 53103603
279 | I-CENTR-5332241628-B001 | CENTRIFUGA DE MESA PARA TUBOS CAPILARES EN POSICION HORIZONTAL | EQUIPO DE LABORATORIO | EQUIPO | 533.224.1628 | 53103603
280 | I-CENTR-5332241750-0001 | CENTRIFUGA PARA SEPARACION DE CELULAS | EQUIPO DE LABORATORIO | EQUIPO | 533.224.1750 | 53101213
281 | I-CHARO-5132270074-0001 | CHAROLA MAYO | INSTRUMENTAL | PIEZA | 513.227.0074 | 53102201
282 | I-CINCE-5371911545-A001 | CINCEL LAMBOTE RECTO DE 2.4 MM X 8 CM | INSTRUMENTAL | PIEZA | 537.191.1545 | 53103931
283 | I-CISTO-5312090458-A003 | CISTOURETROSCOPIO | EQUIPO MÉDICO | EQUIPO | 531.209.0458 | 53101424
284 | I-CISTO-5312090458-B001 | CISTOURETROSCOPIO | EQUIPO MÉDICO | EQUIPO | 531.209.0458 | 53101424
285 | I-CIZAL-5372090810-0001 | CIZALLA RUSKIN-LISTON ANGULADA DE 180-190 MM | INSTRUMENTAL | PIEZA | 537.209.0810 | 53104034
286 | I-COCED-5232070051-0001 | COCEDOR DE ALIMENTOS A VAPOR 3 COMPARTIMIENTOS (TIPO INDUSTRIAL ) | MOBILIARIO | EQUIPO | SIN CLAVE | 51900191
287 | I-COCED-5232070051-A001 | COCEDOR DE ALIMENTOS A VAPOR 3 COMPARTIMIENTOS (TIPO INDUSTRIAL) | MOBILIARIO | EQUIPO | SIN CLAVE | 51900191
288 | I-COCED-5232070051-B001 | COCEDOR DE ALIMENTOS A VAPOR 3 COMPARTIMIENTOS (TIPO INDUSTRIAL) | MOBILIARIO | EQUIPO | SIN CLAVE | 51900191
289 | I-COCIN-5190020800-0001 | COCINETA | MOBILIARIO | PIEZA | SIN CLAVE | 51900208
290 | I-COLCH-2200300412-0001 | COLCHON DE POLIURETANO | MOBILIARIO MÉDICO | PIEZA | 220.030.0412 | 51900070
291 | I-COLLA-5312340010-0001 | COLLARIN DE PLOMO | MOBILIARIO MÉDICO | PIEZA | 531.234.0010 | 53101437
292 | I-COLLA-5312340010-A001 | COLLARIN DE PLOMO | MOBILIARIO MÉDICO | PIEZA | 531.234.0010 | 53101437
293 | I-COLLA-5312340010-B001 | COLLARIN DE PLOMO | MOBILIARIO MÉDICO | PIEZA | 531.234.0010 | 53101437
294 | I-COLPO-5312250011-A001 | COLPOSCOPIO | EQUIPO MÉDICO | EQUIPO | 531.225.0011 | 53101433
295 | I-COLPO-5312250011-A002 | COLPOSCOPIO | EQUIPO MÉDICO | EQUIPO | 531.225.0011 | 53101433
296 | I-COLPO-5312250011-B001 | COLPOSCOPIO | EQUIPO MÉDICO | EQUIPO | 531.225.0011 | 53101433
297 | I-COMOD-5132450046-0001 | COMODO PARA ADULTO | MOBILIARIO | PIEZA | SIN CLAVE | 53200053
298 | I-COMPR-5312230037-0001 | UNIDAD DE COMPRESAS FRIAS | MOBILIARIO MÉDICO | EQUIPO | 531.223.0037 | 53101431
299 | I-CONGE-5232390129-0001 | CONGELADOR VERTICAL 1 PUERTA CRISTAL CAPACIDAD 12.6 PIES | EQUIPO DE LABORATORIO | EQUIPO | SIN CLAVE | 51900073
300 | I-CONGE-5232390129-B001 | CONGELADOR VERTICAL 1 PUERTA CRISTAL CAPACIDAD 12.6 PIES | EQUIPO DE LABORATORIO | EQUIPO | SIN CLAVE | 51900073
301 | I-CONGE-5332550101-0001 | CONGELADOR DE TEMPERATURA ULTRABAJA | EQUIPO DE LABORATORIO | EQUIPO | 533.255.0101 | 53101216
302 | I-CONGE-5332550135-0001 | CONGELADOR VERTICAL PARA BANCO DE SANGRE | EQUIPO DE LABORATORIO | EQUIPO | 533.255.0135 | 53101217
303 | I-CONGE-5332550200-0001 | CONGELADOR RAPIDO DE PLASMA | EQUIPO DE LABORATORIO | EQUIPO | 533.255.0200 | 53101218
304 | I-CONTA-5332660231-0001 | CONTADOR ELECTRONICO DE OCHO TECLAS | EQUIPO DE LABORATORIO | EQUIPO | 533.266.0231 | 53101220
305 | I-CONTE-5690064700-0001 | CONTENEDOR INDUSTRIAL DE BASURA | MOBILIARIO | PIEZA | SIN CLAVE | 56900647
306 | I-COSTO-5312170029-0001 | COSTOTOMO CIZALLA | INSTRUMENTAL | PIEZA | 531.217.0029 | 53101901
307 | I-COSTO-5372540483-0001 | COSTOTOMO SAUERBRUCH | INSTRUMENTAL | PIEZA | 537.254.0483 | 53200449
308 | I-CRANE-5372600055-0001 | CRANEOTOMO NEUMATICO | EQUIPO MÉDICO | EQUIPO | 537.260.0055 | 53103659
309 | I-CRANE-5372600055-0002 | CRANEOTOMO ELECTRICO | EQUIPO MÉDICO | EQUIPO | 531.239.0016 | 53103659
310 | I-CRANE-5372600055-A002 | CRANEOTOMO ELECTRICO | EQUIPO MÉDICO | EQUIPO | 531.239.0016 | 53103659
311 | I-CRANE-5372600055-A003 | CRANEOTOMO ELECTRICO | EQUIPO MÉDICO | EQUIPO | 531.239.0016 | 53103659
312 | I-CREDE-5112680250-0001 | CREDENZA DE MADERA | MOBILIARIO | PIEZA | SIN CLAVE | 51100020
313 | I-CREDE-5112680250-A001 | CREDENZA DE MADERA | MOBILIARIO | PIEZA | SIN CLAVE | 51100020
314 | I-CREDE-5112680250-A002 | CREDENZA EJECUTIVA | MOBILIARIO | PIEZA | SIN CLAVE | 51100020
315 | I-CREDE-5112680250-B001 | CREDENZA DE MADERA | MOBILIARIO | PIEZA | SIN CLAVE | 51100020
316 | I-CUBET-5132540054-0001 | CUBETA DE 12 LITROS | MOBILIARIO MÉDICO | PIEZA | SIN CLAVE | 53100053
317 | I-CUCHA-5352602154-0001 | CUCHARILLA LUCAS | INSTRUMENTAL | PIEZA | 535.260.2154 | 53102256
318 | I-CUCHA-5352602154-A001 | CUCHARILLA LUCAS | INSTRUMENTAL | PIEZA | 535.260.2154 | 53102256
319 | I-CUCHI-5372720564-0001 | CUCHILLO DE VIRCHOW 240 A 350 MM | INSTRUMENTAL | PIEZA | 537.272.0564 | 53102830
320 | I-CUNAS-5312520033-0001 | CUNA DE CALOR RADIANTE CON FOTOTERAPIA OPCIONAL | EQUIPO MÉDICO | EQUIPO | 531.252.0033 | 53101440
321 | I-CUNAS-5312520033-A001 | CUNA DE CALOR RADIANTE CON FOTOTERAPIA OPCIONAL | EQUIPO MÉDICO | EQUIPO | 531.252.0033 | 53101440
322 | I-CUNAS-5312520033-C001 | CUNA DE CALOR RADIANTE CON FOTOTERAPIA OPCIONAL | EQUIPO MÉDICO | EQUIPO | 531.252.0033 | 53101440
323 | I-CUNAS-5312520033-G001 | CUNA DE CALOR RADIANTE CON FOTOTERAPIA OPCIONAL | EQUIPO MÉDICO | EQUIPO | 531.252.0033 | 53101440
324 | I-CUNAS-5312520033-H001 | CUNA DE CALOR RADIANTE CON FOTOTERAPIA OPCIONAL | EQUIPO MÉDICO | EQUIPO | 531.252.0033 | 53101440
325 | I-CUNAS-5312520033-I001 | CUNA DE CALOR RADIANTE CON FOTOTERAPIA OPCIONAL | EQUIPO MÉDICO | EQUIPO | 531.252.0033 | 53101440
326 | I-CUNAS-SC-3211410-A001 | CUNA DE CALOR RADIANTE / INCUBADORA | EQUIPO MÉDICO | EQUIPO | 531.252.0033 | 53101628
327 | I-CURET-5372510015-0001 | CURETA MC CALL DERECHA E IZQUIERDA JUEGO | INSTRUMENTAL | PIEZA | 537.251.0015 | 53104059
328 | I-DEPOS-5173010058-0001 | DEPOSITO PARA PAN | MOBILIARIO | PIEZA | SIN CLAVE | 51200022
329 | I-DERMA-5312830200-0001 | DERMATOMO | EQUIPO MÉDICO | EQUIPO | 531.283.0200 | 53101452
330 | I-DESFI-5311720022-A002 | DESFIBRILADOR MONITOR MARCAPASO PORTATIL | EQUIPO MÉDICO | EQUIPO | 531.172.0022 | 53101413
331 | I-DESFI-5311720022-A003 | DESFIBRILADOR MONITOR MARCAPASO PORTATIL | EQUIPO MÉDICO | EQUIPO | 531.172.0022 | 53101413
332 | I-DESFI-5311720022-B002 | DESFIBRILADOR MONITOR MARCAPASO PORTATIL | EQUIPO MÉDICO | EQUIPO | 531.172.0022 | 53101413
333 | I-DESFI-5312860017-0001 | DESFIBRILADOR EXTERNO AUTOMATICO | EQUIPO MÉDICO | EQUIPO | 531.286.0017 | 53101454
334 | I-DESFI-5312860215-A001 | DESFIBRILADOR MONITOR MULTIPARAMETRICO | EQUIPO MÉDICO | EQUIPO | 531.286.0215 | 53101455
335 | I-DIABL-5190008700-0001 | DIABLITO DE CARGA | MOBILIARIO | PIEZA | SIN CLAVE | 51900087
336 | I-DIAPA-5372900026-0001 | DIAPASON HARTMAN | MOBILIARIO MÉDICO | PIEZA | 537.290.0026 | 53104212
337 | I-DIGIT-5318290784-0001 | DIGITALIZADOR DE MEDIANA PRODUCTIVIDAD | EQUIPO MÉDICO | EQUIPO | 531.829.0784 | 53101811
338 | I-DIGIT-5318290784-A001 | DIGITALIZADOR DE MEDIANA PRODUCTIVIDAD | EQUIPO MÉDICO | EQUIPO | 531.829.0784 | 53101811
339 | I-DIGIT-5318290784-B001 | DIGITALIZADOR DE MEDIANA PRODUCTIVIDAD | EQUIPO MÉDICO | EQUIPO | 531.829.0784 | 53101811
340 | I-DIGIT-5318290808-A001 | DIGITALIZADOR DE IMAGENES RADIOGRAFICAS CON ALCANCE PARA MASTOGRAFIA E IMPRESORA | EQUIPO MÉDICO | EQUIPO | 531.829.0808 | 53101813
341 | I-DISPE-5233390052-0001 | DISPENSADOR DE AGUA ENVASADA | MOBILIARIO | PIEZA | SIN CLAVE | 51900291
342 | I-DISPE-5233390052-A001 | DISPENSADOR DE AGUA ENVASADA | MOBILIARIO | PIEZA | SIN CLAVE | 51900291
343 | I-DISPE-5310106900-0001 | DISPENSADOR DE GEL / JABON AUTOMATIZADO | MOBILIARIO | PIEZA | SIN CLAVE | 53101069
344 | I-DISPE-5333080124-0001 | DISPENSADOR DE PARAFINA | EQUIPO DE LABORATORIO | EQUIPO | 533.308.0124 | 53101228
345 | I-DISPE-5333080124-A001 | DISPENSADOR DE PARAFINA | EQUIPO DE LABORATORIO | EQUIPO | 533.308.0124 | 53101228
346 | I-DISPE-5333080124-A002 | DISPENSADOR DE PARAFINA | EQUIPO DE LABORATORIO | EQUIPO | 533.308.0124 | 53101228
347 | I-DIVAN-5132190017-0001 | DIVAN (CHAISSE-LONGUE) | MOBILIARIO MÉDICO | PIEZA | SIN CLAVE | 51200004
348 | I-ECOCA-5313240169-0001 | ECOCARDIOGRAFO TRIDIMENSIONAL DOPPLER COLOR | EQUIPO MÉDICO | EQUIPO | 531.324.0169 | 53101484
349 | I-ECOCA-5313240169-B001 | ECOCARDIOGRAFO TRIDIMENSIONAL DOPPLER COLOR | EQUIPO MÉDICO | EQUIPO | 531.324.0169 | 53101484
350 | I-ECOCA-5313240201-0001 | ECOCARDIOGRAFO BIDIMENSIONAL DOPPLER COLOR | EQUIPO MÉDICO | EQUIPO | 531.324.0201 | 53101485
351 | I-ECOCA-5313240201-A003 | ECOCARDIOGRAFO BIDIMENSIONAL DOPPLER COLOR | EQUIPO MÉDICO | EQUIPO | 531.324.0201 | 53101485
352 | I-ECOCA-5313240201-A004 | ECOCARDIOGRAFO BIDIMENSIONAL DOPPLER COLOR | EQUIPO MÉDICO | EQUIPO | 531.324.0201 | 53101485
353 | I-ELECT-5311680069-0002 | ELECTROCARDIOGRAFO MULTICANAL CON INTERPRETACION (INTERMEDIO) | EQUIPO MÉDICO | EQUIPO | 531.168.0069 | 53101411
354 | I-ELECT-5311680069-0003 | ELECTROCARDIOGRAFO MULTICANAL CON INTERPRETACION (AVANZADO) | EQUIPO MÉDICO | EQUIPO | 531.168.0069 | 53101411
355 | I-ELECT-5311680069-0004 | ELECTROCARDIOGRAFO MULTICANAL CON INTERPRETACION (AVANZADO) | EQUIPO MÉDICO | EQUIPO | 531.168.0069 | 53101411
356 | I-ELECT-5311680069-0007 | ELECTROCARDIOGRAFO MULTICANAL CON INTERPRETACION (INTERMEDIO) | EQUIPO MÉDICO | EQUIPO | 531.168.0069 | 53101504
357 | I-ELECT-5311680069-A002 | ELECTROCARDIOGRAFO MULTICANAL CON INTERPRETACION (INTERMEDIO) | EQUIPO MÉDICO | EQUIPO | 531.168.0069 | 53101411
358 | I-ELECT-5311680069-A003 | ELECTROCARDIOGRAFO MULTICANAL CON INTERPRETACION (AVANZADO) | EQUIPO MÉDICO | EQUIPO | 531.168.0069 | 53101411
359 | I-ELECT-5311680069-A004 | ELECTROCARDIOGRAFO MULTICANAL CON INTERPRETACION (INTERMEDIO) | EQUIPO MÉDICO | EQUIPO | 531.168.0069 | 53101411
360 | I-ELECT-5311680069-A005 | ELECTROCARDIOGRAFO MULTICANAL CON INTERPRETACION (AVANZADO) | EQUIPO MÉDICO | EQUIPO | 531.168.0069 | 53101411
361 | I-ELECT-5311680069-A006 | ELECTROCARDIOGRAFO MULTICANAL CON INTERPRETACION (AVANZADO) | EQUIPO MÉDICO | EQUIPO | 531.168.0069 | 53101411
362 | I-ELECT-5311680069-B002 | ELECTROCARDIOGRAFO MULTICANAL CON INTERPRETACION (INTERMEDIO) | EQUIPO MÉDICO | EQUIPO | 531.168.0069 | 53101411
363 | I-ELECT-5311680069-B003 | ELECTROCARDIOGRAFO MULTICANAL CON INTERPRETACION (AVANZADO) | EQUIPO MÉDICO | EQUIPO | 531.168.0069 | 53101411
364 | I-ELECT-5313220013-0002 | ELECTRORRETINOGRAFO | EQUIPO MÉDICO | EQUIPO | 531.322.0013 | 53101482
365 | I-ELECT-5313330317-0001 | ELECTROMIOGRAFO DE 4 CANALES | EQUIPO MÉDICO | EQUIPO | 531.333.0317 | 53101510
366 | I-ELECT-5313330317-A001 | ELECTROMIOGRAFO DE 4 CANALES | EQUIPO MÉDICO | EQUIPO | 531.333.0317 | 53101510
367 | I-ELECT-5313330317-C002 | ELECTROMIOGRAFO DE 4 CANALES | EQUIPO MÉDICO | EQUIPO | 531.333.0317 | 53101510
368 | I-ELECT-5313800806-0002 | ELECTROESTIMULADOR NEUROMUSCULAR DE BAJO VOLTAJE Y CORRIENTES DIADINAMICAS | EQUIPO MÉDICO | EQUIPO | 531.380.0806 | 53101574
369 | I-ELECT-5313800905-0001 | ELECTRONISTAGMOGRAFO (OPTOQUINETICO Y VESTIBULAR) | EQUIPO MÉDICO | EQUIPO | 531.380.0905 | 53101575
370 | I-ELECT-5316350114-0001 | ELECTROMOTOR PARA CIRUGIA | EQUIPO MÉDICO | EQUIPO | 531.635.0114 | 53101731
371 | I-ELECT-5319250022-0001 | ELECTROENECEFALOGRAFO DE 32 CANALES | EQUIPO MÉDICO | EQUIPO | 531.925.0022 | 53101846
372 | I-ELECT-5319250022-0002 | ELECTROENECEFALOGRAFO DE 32 CANALES | EQUIPO MÉDICO | EQUIPO | 531.925.0022 | 53101846
373 | I-ELEVA-5373270551-0001 | ELEVADOR APICAL FLOHR | INSTRUMENTAL | PIEZA | 537.327.0551 | 53200449
374 | I-ELEVA-5373270551-A001 | ELEVADOR APICAL FLOHR | INSTRUMENTAL | PIEZA | 537.327.0551 | 53200449
375 | I-ELEVA-5373270700-A001 | ELEVADOR APICAL FLOHR | INSTRUMENTAL | PIEZA | 537.327.0700 | 53200449
376 | I-ELEVA-5373271104-0001 | ELEVADOR TIPO CRYER WHITE IZQUIERDO CON HOJA PEQUEÑA | INSTRUMENTAL | PIEZA | 537.327.1104 | 53104347
377 | I-ELEVA-5373271104-A001 | ELEVADOR TIPO CRYER WHITE IZQUIERDO CON HOJA PEQUEÑA | INSTRUMENTAL | PIEZA | 537.327.1104 | 53104347
378 | I-ELEVA-5373271534-0001 | ELEVADOR SELDIN DE BANDERA DERECHO CON HOJA GRANDE | INSTRUMENTAL | PIEZA | 537.327.1534 | 53104352
379 | I-ELEVA-5373271609-0001 | ELEVADOR SELDIN DE BANDERA IZQUIERDO CON HOJA GRANDE | INSTRUMENTAL | PIEZA | 537.327.1609 | 53104353
380 | I-ENDOS-5318570925-0001 | ENDOSCOPIO NASAL RIGIDO | EQUIPO MÉDICO | EQUIPO | 531.857.0925 | 53101828
381 | I-ENDOS-5318570925-0002 | ENDOSCOPIO NASAL RIGIDO | EQUIPO MÉDICO | EQUIPO | 531.857.0925 | 53101828
382 | I-ENDOS-5318570925-0003 | ENDOSCOPIO NASAL RIGIDO | EQUIPO MÉDICO | EQUIPO | 531.857.0925 | 53101828
383 | I-ENDOS-5318570925-0004 | ENDOSCOPIO NASAL RIGIDO | EQUIPO MÉDICO | EQUIPO | 531.857.0925 | 53101828
384 | I-ENDOS-5319420013-0001 | ENDOSCOPIO NEUROQUIRURGICO | EQUIPO MÉDICO | EQUIPO | 531.942.0013 | 53101869
385 | I-ENTER-5310005300-A001 | ENTERO DE ACERO INOXIDABLE | MOBILIARIO | PIEZA | SIN CLAVE | 53102199
386 | I-EQUIP-5190023600-0001 | EQUIPO DIGITAL PARA CONTROL DE ASISTENCIAS | MOBILIARIO | PIEZA | SIN CLAVE | 51900236
387 | I-EQUIP-5310000000-0002 | EQUIPO UNIVERSAL | INSTRUMENTAL | SET | SIN CLAVE | 53200033
388 | I-EQUIP-5310000000-A001 | EQUIPO PLEUROTOMIA | INSTRUMENTAL | SET | SIN CLAVE | 53200033
389 | I-EQUIP-5310720064-0001 | EQUIPO PARA ARTROSCOPIA | EQUIPO MÉDICO | EQUIPO | 531.072.0064 | 53101336
390 | I-EQUIP-5310720064-0002 | EQUIPO PARA ARTROSCOPIA | EQUIPO MÉDICO | EQUIPO | 531.072.0064 | 53101336
391 | I-EQUIP-5310720064-A001 | EQUIPO PARA ARTROSCOPIA | EQUIPO MÉDICO | EQUIPO | 531.072.0064 | 53101336
392 | I-EQUIP-5311070170-0001 | EQUIPO DE FLUIDOTERAPIA PARA MIEMBROS INFERIORES | EQUIPO MÉDICO | EQUIPO | 531.107.0170 | 53101357
393 | I-EQUIP-5313280215-0001 | EQUIPO PARA SELLADO DE VASOS | EQUIPO MÉDICO | EQUIPO | 531.328.0215 | 53101501
394 | I-EQUIP-5313450321-0001 | EQUIPO NEUMATICO PARA ISQUEMIA | EQUIPO MÉDICO | EQUIPO | 531.345.0321 | 53101545
395 | I-EQUIP-5313450321-0003 | EQUIPO NEUMATICO PARA ISQUEMIA | EQUIPO MÉDICO | EQUIPO | 531.345.0321 | 53101545
396 | I-EQUIP-5313450321-A002 | EQUIPO NEUMATICO PARA ISQUEMIA | EQUIPO MÉDICO | EQUIPO | 531.345.0321 | 53101545
397 | I-EQUIP-5315640267-0001 | EQUIPO PARA LAPAROSCOPIA | EQUIPO MÉDICO | EQUIPO | 531.564.0267 | 53101655
398 | I-EQUIP-5315640267-A002 | EQUIPO PARA LAPAROSCOPIA | EQUIPO MÉDICO | EQUIPO | 531.564.0267 | 53101655
399 | I-EQUIP-5338600041-0001 | EQUIPO PARA TINCION AUTOMATIZADA DE TEJIDOS | EQUIPO DE LABORATORIO | EQUIPO | 533.860.0041 | 53101310
400 | I-EQUIP-5338600041-0002 | EQUIPO PARA TINCION AUTOMATIZADA DE TEJIDOS | EQUIPO DE LABORATORIO | EQUIPO | 533.860.0041 | 53101310
401 | I-EQUIP-5338600041-A002 | EQUIPO PARA TINCION AUTOMATIZADA DE TEJIDOS | EQUIPO DE LABORATORIO | EQUIPO | 533.860.0041 | 53101310
402 | I-EQUIP-5338600041-A003 | EQUIPO PARA TINCION AUTOMATIZADA DE TEJIDOS | EQUIPO DE LABORATORIO | EQUIPO | 533.860.0041 | 53101310
403 | I-EQUIP-5338600041-B002 | EQUIPO PARA TINCION AUTOMATIZADA DE TEJIDOS | EQUIPO DE LABORATORIO | EQUIPO | 533.860.0041 | 53101310
404 | I-EQUIP-5338600041-B003 | EQUIPO PARA TINCION AUTOMATIZADA DE TEJIDOS | EQUIPO DE LABORATORIO | EQUIPO | 533.860.0041 | 53101310
405 | I-EQUIP-5640021159-0001 | EQUIPO DE LASER TERAPEUTICO PARA REHABILITACION | EQUIPO MÉDICO | EQUIPO | 564.002.1159 | 53102188
406 | I-EQUIP-SC-1000000-0001 | EQUIPO DE APENDICECTOMIA | INSTRUMENTAL | SET | SIN CLAVE | 53200033
407 | I-EQUIP-SC-1500000-0001 | EQUIPO DE ATRESIA ESOFAGICA | INSTRUMENTAL | SET | SIN CLAVE | 53200033
408 | I-EQUIP-SC-1500000-A001 | EQUIPO DE ATRESIA ESOFAGICA | INSTRUMENTAL | SET | SIN CLAVE | 53200033
409 | I-EQUIP-SC-5122000-0001 | EQUIPO DE LIBERACION DEL TUNEL DEL CARPIO | INSTRUMENTAL | SET | SIN CLAVE | 53200033
410 | I-EQUIP-SC-5122000-A001 | EQUIPO DE LIBERACION DEL TUNEL DEL CARPIO | INSTRUMENTAL | SET | SIN CLAVE | 53200033
411 | I-EQUIP-SC-5125000-0001 | EQUIPO DE LAPAROTOMIA EXPLORADORA | INSTRUMENTAL | SET | SIN CLAVE | 53200033
412 | I-EQUIP-SC-5131000-0001 | EQUIPO DE MASTECTOMIA | INSTRUMENTAL | SET | SIN CLAVE | 53200033
413 | I-EQUIP-SC-5131000-A001 | EQUIPO DE MASTECTOMIA | INSTRUMENTAL | SET | SIN CLAVE | 53200033
414 | I-EQUIP-SC-5135000-0001 | EQUIPO DE MEATOTOMIA | INSTRUMENTAL | SET | SIN CLAVE | 53200033
415 | I-EQUIP-SC-5152000-0001 | EQUIPO DE OFTALMOLOGIA BASICA | INSTRUMENTAL | SET | SIN CLAVE | 53200033
416 | I-EQUIP-SC-5154000-0001 | EQUIPO DE ODONTOLOGIA | INSTRUMENTAL | SET | SIN CLAVE | 53200033
417 | I-EQUIP-SC-5160000-0001 | EQUIPO DE PROSTATECTOMIA | INSTRUMENTAL | SET | SIN CLAVE | 53200033
418 | I-EQUIP-SC-5161200-0001 | EQUIPO PARA PUNCION LUMBAR | INSTRUMENTAL | SET | SIN CLAVE | 53200033
419 | I-EQUIP-SC-5162100-0001 | EQUIPO PARA UROLOGIA | INSTRUMENTAL | SET | SIN CLAVE | 53200033
420 | I-EQUIP-SC-5183000-0001 | EQUIPO DE REDUCCION CRUENTA | INSTRUMENTAL | SET | SIN CLAVE | 53200033
421 | I-EQUIP-SC-5183000-A001 | EQUIPO DE REDUCCION CRUENTA | INSTRUMENTAL | SET | SIN CLAVE | 53200033
422 | I-EQUIP-SC-5190000-0001 | EQUIPO DE SUTURA | INSTRUMENTAL | SET | SIN CLAVE | 53100167
423 | I-EQUIP-SC-5190000-A002 | EQUIPO DE SUTURA | INSTRUMENTAL | SET | SIN CLAVE | 53100167
424 | I-EQUIP-SC-5200000-0001 | EQUIPO DE TENORRAFIA | INSTRUMENTAL | SET | SIN CLAVE | 53200033
425 | I-EQUIP-SC-5210000-0001 | EQUIPO UROLOGIA (ENDOUROLOGIA) | INSTRUMENTAL | SET | SIN CLAVE | 53200033
426 | I-EQUIP-SC-5300000-0001 | EQUIPO PARA CATARATAS | INSTRUMENTAL | SET | SIN CLAVE | 53200033
427 | I-EQUIP-SC-5310000-0001 | EQUIPO DE CIERRE DE COLOSTOMIA EN ADULTO | INSTRUMENTAL | SET | SIN CLAVE | 53200033
428 | I-EQUIP-SC-5311000-0001 | EQUIPO DE CURACION Y ASEPSIA | INSTRUMENTAL | SET | SIN CLAVE | 53200033
429 | I-EQUIP-SC-5315000-0001 | EQUIPO DE CIRUGIA DE ORQUIECTOMIA | INSTRUMENTAL | SET | SIN CLAVE | 53200033
430 | I-EQUIP-SC-5315120-0001 | EQUIPO DE COLOSTOMIA | INSTRUMENTAL | SET | SIN CLAVE | 53200033
431 | I-EQUIP-SC-5315140-0001 | EQUIPO DE CONEXION | INSTRUMENTAL | SET | SIN CLAVE | 53200033
432 | I-EQUIP-SC-5315300-0001 | EQUIPO DE COCCIGECTOMIA | INSTRUMENTAL | SET | SIN CLAVE | 53200033
433 | I-EQUIP-SC-5315300-A001 | EQUIPO DE COCCIGECTOMIA | INSTRUMENTAL | SET | SIN CLAVE | 53200033
434 | I-EQUIP-SC-5316700-0001 | EQUIPO DE CIRUGIA PLASTICA GENERAL | INSTRUMENTAL | SET | SIN CLAVE | 53200033
435 | I-EQUIP-SC-5316700-A002 | EQUIPO DE CIRUGIA PLASTICA GENERAL | INSTRUMENTAL | SET | SIN CLAVE | 53200033
436 | I-EQUIP-SC-5321000-0001 | EQUIPO DE CIRUGIA UROLOGICA | INSTRUMENTAL | SET | SIN CLAVE | 53200033
437 | I-EQUIP-SC-5321000-A001 | EQUIPO DE CIRUGIA UROLOGICA | INSTRUMENTAL | SET | SIN CLAVE | 53200033
438 | I-EQUIP-SC-5321180-0001 | EQUIPO DE CURACION | INSTRUMENTAL | SET | SIN CLAVE | 53200033
439 | I-EQUIP-SC-5321180-0002 | EQUIPO DE CURACION | INSTRUMENTAL | SET | SIN CLAVE | 53200033
440 | I-EQUIP-SC-5332000-0001 | EQUIPO DE COLOCACION DE CATETER TENCOFF PERITONEO | INSTRUMENTAL | SET | SIN CLAVE | 53200033
441 | I-EQUIP-SC-5390000-0001 | EQUIPO DE CONDUCTO ILEAL | INSTRUMENTAL | SET | SIN CLAVE | 53200033
442 | I-EQUIP-SC-5391920-0001 | EQUIPO DE CISTOPEXIA | INSTRUMENTAL | SET | SIN CLAVE | 53200033
443 | I-EQUIP-SC-5391921-0001 | EQUIPO DE CISTOSTOMIA | INSTRUMENTAL | SET | SIN CLAVE | 53200033
444 | I-EQUIP-SC-5450000-0001 | EQUIPO DE DILATACION ESOFAGICA | INSTRUMENTAL | SET | SIN CLAVE | 53200033
445 | I-EQUIP-SC-5500000-0001 | EQUIPO PARA ESTRABISMO | INSTRUMENTAL | SET | SIN CLAVE | 53200033
446 | I-EQUIP-SC-5800000-0001 | EQUIPO DE HERNIOPLASTIA | INSTRUMENTAL | SET | SIN CLAVE | 53200033
447 | I-EQUIP-SC-5930000-0001 | EQUIPO DE INSTALACION CATETER MAHURCKAR Y/O SUTURA | INSTRUMENTAL | SET | SIN CLAVE | 53200033
448 | I-ERGOM-5313430174-0001 | ERGOMETRO PARA MIEMBROS INFERIORES | MOBILIARIO MÉDICO | EQUIPO | 531.343.0174 | 53101542
449 | I-ERGOM-5313430182-0001 | ERGOMETRO PARA MIEMBROS SUPERIORES | MOBILIARIO MÉDICO | EQUIPO | 531.343.0182 | 53101543
450 | I-ESCAL-5190010700-0001 | ESCALERA METALICA PARA ALMACEN | MOBILIARIO | PIEZA | SIN CLAVE | 51900107
451 | I-ESCAL-5193150017-0001 | ESCALERA DE TIJERA DE 3 PELDAÑOS | MOBILIARIO | PIEZA | SIN CLAVE | 51900106
452 | I-ESCAL-5193150017-0002 | ESCALERA DE TIJERA DE 5 PELDAÑOS | MOBILIARIO | PIEZA | SIN CLAVE | 51900106
453 | I-ESCAL-5193150017-0003 | ESCALERA DE TIJERA DE 7 PELDAÑOS | MOBILIARIO | PIEZA | SIN CLAVE | 51900106
454 | I-ESCAL-5640020540-0001 | ESCALERILLA DE MADERA | MOBILIARIO MÉDICO | PIEZA | 564.002.0540 | 53102145
455 | I-ESCAL-5640021225-0001 | ESCALERA CON RAMPA Y BARANDAL | MOBILIARIO MÉDICO | SET | 564.002.1225 | 53102190
456 | I-ESCRI-5110002200-0001 | ESCRITORIO CON CUBIERTA PLANA DE 2 GAVETAS DEL LADO DERECHO | MOBILIARIO | PIEZA | SIN CLAVE | 51100022
457 | I-ESCRI-5110002200-0002 | ESCRITORIO EJECUTIVO CON 2 CAJONES Y ARCHIVERO | MOBILIARIO | PIEZA | SIN CLAVE | 51100022
458 | I-ESCRI-5110002200-A003 | ESCRITORIO EN L CON ARCHIVERO MOVIL | MOBILIARIO | PIEZA | SIN CLAVE | 51100022
459 | I-ESCRI-5113390347-0001 | ESCRITORIO CON PEDESTAL Y LATERAL | MOBILIARIO | PIEZA | SIN CLAVE | 51100022
460 | I-ESCRI-5113390347-A001 | ESCRITORIO CON PEDESTAL Y LATERAL | MOBILIARIO | PIEZA | SIN CLAVE | 51100022
461 | I-ESCRI-5113390347-B001 | ESCRITORIO CON PEDESTAL Y LATERAL | MOBILIARIO | PIEZA | SIN CLAVE | 51100022
462 | I-ESCRI-5113390982-0001 | ESCRITORIO EJECUTIVO MODULAR CON LATERAL, LIBRERO Y CREDENZA | MOBILIARIO | PIEZA | SIN CLAVE | 51100022
463 | I-ESCRI-5113390982-A001 | ESCRITORIO EJECUTIVO MODULAR CON LATERAL, LIBRERO Y CREDENZA | MOBILIARIO | PIEZA | SIN CLAVE | 51100022
464 | I-ESCRI-SC-5130000-0001 | ESCRITORIO MEDICO CON CAJON LATERAL | MOBILIARIO | PIEZA | SIN CLAVE | 51100022
465 | I-ESCRI-SC-5130000-0002 | ESCRITORIO MEDICO CON CAJON LATERAL | MOBILIARIO | PIEZA | SIN CLAVE | 51100022
466 | I-ESCRI-SC-5130000-A001 | ESCRITORIO MEDICO CON CAJON LATERAL | MOBILIARIO | PIEZA | SIN CLAVE | 51100022
467 | I-ESCRI-SC-5130000-B001 | ESCRITORIO MEDICO CON CAJON LATERAL | MOBILIARIO | PIEZA | SIN CLAVE | 51100022
468 | I-ESCRI-SC-5200000-0001 | ESCRITORIO TIPO BALA | MOBILIARIO | PIEZA | SIN CLAVE | 51100022
469 | I-ESCRI-SC-5200000-A001 | ESCRITORIO TIPO BALA | MOBILIARIO | PIEZA | SIN CLAVE | 51100022
470 | I-ESCRI-SC-5200000-B001 | ESCRITORIO TIPO BALA | MOBILIARIO | PIEZA | SIN CLAVE | 51100022
471 | I-ESFIG-5311160369-0001 | ESFIGMOMANOMETRO ANEROIDE PORTATIL | EQUIPO MÉDICO | EQUIPO | 531.116.0369 | 53101367
472 | I-ESFIG-5311160369-0002 | ESFIGMOMANOMETRO ANEROIDE PORTATIL (DE PEDESTAL) | EQUIPO MÉDICO | EQUIPO | 531.116.0369 | 53101367
473 | I-ESFIG-5311160369-0003 | ESFIGMOMANOMETRO ANEROIDE PORTATIL (DE PEDESTAL) | EQUIPO MÉDICO | EQUIPO | 531.116.0369 | 53101367
474 | I-ESFIG-5311160369-0007 | ESFIGMOMANOMETRO ANEROIDE PORTATIL (DE PEDESTAL) | EQUIPO MÉDICO | EQUIPO | 531.116.0369 | 53101367
475 | I-ESFIG-5311160369-A002 | ESFIGMOMANOMETRO ANEROIDE PORTATIL (DE PEDESTAL) | EQUIPO MÉDICO | EQUIPO | 531.116.0369 | 53101367
476 | I-ESFIG-5311160369-A008 | ESFIGMOMANOMETRO ANEROIDE PORTATIL (DE PEDESTAL) | EQUIPO MÉDICO | EQUIPO | 531.116.0369 | 53101367
477 | I-ESFIG-5311160369-B002 | ESFIGMOMANOMETRO ANEROIDE PORTATIL (DE PEDESTAL) | EQUIPO MÉDICO | EQUIPO | 531.116.0369 | 53101367
478 | I-ESFIG-5311160369-C002 | ESFIGMOMANOMETRO ANEROIDE PORTATIL (DE PEDESTAL) | EQUIPO MÉDICO | EQUIPO | 531.116.0369 | 53101367
479 | I-ESFIG-5311160369-D002 | ESFIGMOMANOMETRO ANEROIDE PORTATIL (DE PEDESTAL) | EQUIPO MÉDICO | EQUIPO | 531.116.0369 | 53101367
480 | I-ESFIG-5311160377-0001 | ESFIGMOMANOMETRO ANEROIDE DE PARED | EQUIPO MÉDICO | EQUIPO | 531.116.0377 | 53101368
481 | I-ESFIG-5311160377-0002 | ESFIGMOMANOMETRO ANEROIDE DE PARED | EQUIPO MÉDICO | EQUIPO | 531.116.0377 | 53101368
482 | I-ESFIG-5311160377-A004 | ESFIGMOMANOMETRO ANEROIDE DE PARED | EQUIPO MÉDICO | EQUIPO | 531.116.0377 | 53101368
483 | I-ESPAT-5373700029-0001 | ESPATULA METALICA NO 3 CON EXTREMO RECTANGULAR Y PUNTA DE LANZA | INSTRUMENTAL | PIEZA | 537.370.0029 | 53102855
484 | I-ESPAT-5373700128-0001 | ESPATULA PARA RESINA DE PLASTICO | INSTRUMENTAL | PIEZA | 537.370.0128 | 53104475
485 | I-ESPEJ-5373750305-0001 | ESPEJO VAGINAL GRAVES O PEDERSON CHICO | INSTRUMENTAL | PIEZA | 537.375.0305 | 53104500
486 | I-ESPEJ-5373750313-0001 | ESPEJO VAGINAL GRAVES O PEDERSON GRANDE | INSTRUMENTAL | PIEZA | 537.375.0313 | 53104501
487 | I-ESPEJ-5373750321-0001 | ESPEJO VAGINAL GRAVES O PEDERSON TAMAÑO MEDIANO | INSTRUMENTAL | PIEZA | 537.375.0321 | 53104502
488 | I-ESPEJ-5373830081-0001 | ESPEJO DENTAL NO 5 | INSTRUMENTAL | PIEZA | 537.383.0081 | 53104520
489 | I-ESPEJ-5640020987-0001 | ESPEJO PARA VALORAR POSTURA | MOBILIARIO MÉDICO | PIEZA | 564.002.0987 | 53102175
490 | I-ESPEJ-5640020995-0001 | ESPEJO DE TRES SECCIONES | MOBILIARIO MÉDICO | PIEZA | 564.002.0995 | 53102176
491 | I-ESPIR-5313610171-0001 | ESPIROMETRO COMPUTARIZADO CON NEUMOTACOGRAFO | EQUIPO MÉDICO | EQUIPO | 531.361.0171 | 53101563
492 | I-ESPIR-5313610171-0002 | ESPIROMETRO COMPUTARIZADO CON NEUMOTACOGRAFO | EQUIPO MÉDICO | EQUIPO | 531.361.0171 | 53101563
493 | I-ESTAN-5133600022-0001 | ESTANTE GUARDA ESTERIL | MOBILIARIO | PIEZA | SIN CLAVE | 53100177
494 | I-ESTAN-5133600022-0002 | ESTANTE DE ACERO INOXIDABLE DE 7 ENTREPAÑOS | MOBILIARIO MÉDICO | PIEZA | SIN CLAVE | 53100177
495 | I-ESTAN-5133600022-A001 | ESTANTE GUARDA ESTERIL | MOBILIARIO | PIEZA | SIN CLAVE | 53100177
496 | I-ESTAN-5133600022-B001 | ESTANTE GUARDA ESTERIL | MOBILIARIO | PIEZA | SIN CLAVE | 53100177
497 | I-ESTER-5313850827-0003 | ESTERILIZADOR DE VAPOR DIRECTO Y AUTOGENERADO | EQUIPO MÉDICO | EQUIPO | 531.385.0827 | 53101581
498 | I-ESTER-5313850827-0004 | ESTERILIZADOR DE VAPOR DIRECTO Y AUTOGENERADO | EQUIPO MÉDICO | EQUIPO | 531.385.0827 | 53101581
499 | I-ESTER-5313850827-A002 | ESTERILIZADOR DE VAPOR DIRECTO Y AUTOGENERADO | EQUIPO MÉDICO | EQUIPO | 531.385.0827 | 53101581
500 | I-ESTER-5313850827-A004 | ESTERILIZADOR DE VAPOR DIRECTO Y AUTOGENERADO | EQUIPO MÉDICO | EQUIPO | 531.385.0827 | 53101581
501 | I-ESTER-5313851031-0001 | ESTERILIZADOR DE BAJA TEMPERATURA A TRAVES DE PLASMA DE PEROXIDO DE HIDROGENO | EQUIPO MÉDICO | EQUIPO | 531.385.1031 | 53101585
502 | I-ESTER-5313851031-A001 | ESTERILIZADOR DE BAJA TEMPERATURA A TRAVES DE PLASMA DE PEROXIDO DE HIDROGENO | EQUIPO MÉDICO | EQUIPO | 531.385.1031 | 53101585
503 | I-ESTER-5313851031-A002 | ESTERILIZADOR DE BAJA TEMPERATURA A TRAVES DE PLASMA DE PEROXIDO DE HIDROGENO | EQUIPO MÉDICO | EQUIPO | 531.385.1031 | 53101585
504 | I-ESTER-5313851031-B001 | ESTERILIZADOR DE BAJA TEMPERATURA A TRAVES DE PLASMA DE PEROXIDO DE HIDROGENO | EQUIPO MÉDICO | EQUIPO | 531.385.1031 | 53101585
505 | I-ESTER-5313851031-B002 | ESTERILIZADOR DE BAJA TEMPERATURA A TRAVES DE PLASMA DE PEROXIDO DE HIDROGENO | EQUIPO MÉDICO | EQUIPO | 531.385.1031 | 53101585
506 | I-ESTER-5313851056-0004 | ESTERILIZADOR DE VAPOR AUTOGENERADO (DOBLE PUERTA) | EQUIPO MÉDICO | EQUIPO | 531.385.1056 | 53101587
507 | I-ESTER-5313851056-0005 | ESTERILIZADOR DE VAPOR AUTOGENERADO (UNA PUERTA) | EQUIPO MÉDICO | EQUIPO | 531.385.1056 | 53101587
508 | I-ESTER-5313851056-0006 | ESTERILIZADOR DE VAPOR AUTOGENERADO (UNA PUERTA) | EQUIPO MÉDICO | EQUIPO | 531.385.1056 | 53101587
509 | I-ESTER-5313851056-A001 | ESTERILIZADOR DE VAPOR AUTOGENERADO (DOBLE PUERTA) | EQUIPO MÉDICO | EQUIPO | 531.385.1056 | 53101587
510 | I-ESTER-5313851056-A002 | ESTERILIZADOR DE VAPOR AUTOGENERADO (UNA PUERTA) | EQUIPO MÉDICO | EQUIPO | 531.385.1056 | 53101587
511 | I-ESTER-5313851056-A003 | ESTERILIZADOR DE VAPOR AUTOGENERADO (UNA PUERTA) | EQUIPO MÉDICO | EQUIPO | 531.385.1056 | 53101587
512 | I-ESTER-5313851056-B001 | ESTERILIZADOR DE VAPOR AUTOGENERADO (DOBLE PUERTA) | EQUIPO MÉDICO | EQUIPO | 531.385.1056 | 53101587
513 | I-ESTER-5313851056-B002 | ESTERILIZADOR DE VAPOR AUTOGENERADO (UNA PUERTA) | EQUIPO MÉDICO | EQUIPO | 531.385.1056 | 53101587
514 | I-ESTER-5313851056-B003 | ESTERILIZADOR DE VAPOR AUTOGENERADO (UNA PUERTA) | EQUIPO MÉDICO | EQUIPO | 531.385.1056 | 53101587
515 | I-ESTER-5313851056-B007 | ESTERILIZADOR DE VAPOR AUTOGENERADO (DOBLE PUERTA) | EQUIPO MÉDICO | EQUIPO | 531.385.1056 | 53101587
516 | I-ESTER-5313851056-C002 | ESTERILIZADOR DE VAPOR AUTOGENERADO (UNA PUERTA) | EQUIPO MÉDICO | EQUIPO | 531.385.1056 | 53101587
517 | I-ESTER-5313851064-0001 | ESTERILIZADOR DE VAPOR AUTOGENERADO PARA LABORATORIO | EQUIPO DE LABORATORIO | EQUIPO | 531.385.1064 | 53101145
518 | I-ESTER-5313851064-0003 | ESTERILIZADOR DE VAPOR AUTOGENERADO PARA LABORATORIO | EQUIPO DE LABORATORIO | EQUIPO | 531.385.1064 | 53101145
519 | I-ESTER-5313851064-0007 | ESTERILIZADOR DE VAPOR AUTOGENERADO PARA LABORATORIO | EQUIPO DE LABORATORIO | EQUIPO | 531.385.1064 | 53101145
520 | I-ESTER-5313851064-A002 | ESTERILIZADOR DE VAPOR AUTOGENERADO PARA LABORATORIO | EQUIPO DE LABORATORIO | EQUIPO | 531.385.1064 | 53101145
521 | I-ESTER-5313851064-B002 | ESTERILIZADOR DE VAPOR AUTOGENERADO PARA LABORATORIO | EQUIPO DE LABORATORIO | EQUIPO | 531.385.1064 | 53101145
522 | I-ESTER-5313851080-0001 | ESTERILIZADOR DE VAPOR AUTOGENERADO PARA DENTAL Y MAXILOFACIAL | EQUIPO MÉDICO | EQUIPO | 531.385.1080 | 53101588
523 | I-ESTER-5313851080-A001 | ESTERILIZADOR DE VAPOR AUTOGENERADO PARA DENTAL Y MAXILOFACIAL | EQUIPO MÉDICO | EQUIPO | 531.385.1080 | 53101588
524 | I-ESTER-5313851080-A002 | ESTERILIZADOR DE VAPOR AUTOGENERADO PARA DENTAL Y MAXILOFACIAL | EQUIPO MÉDICO | EQUIPO | 531.385.1080 | 53101588
525 | I-ESTER-5313851080-C002 | ESTERILIZADOR DE VAPOR AUTOGENERADO PARA DENTAL Y MAXILOFACIAL | EQUIPO MÉDICO | EQUIPO | 531.385.1080 | 53101588
526 | I-ESTET-5313750126-0001 | ESTETOSCOPIO DE CAPSULA DOBLE | MOBILIARIO MÉDICO | PIEZA | 531.375.0126 | 53101566
527 | I-ESTET-5313750126-0003 | ESTETOSCOPIO DE CAPSULA DOBLE PEDIATRICO | MOBILIARIO MÉDICO | PIEZA | 531.375.0126 | 53101566
528 | I-ESTET-5313750126-A001 | ESTETOSCOPIO DE CAPSULA DOBLE | MOBILIARIO MÉDICO | PIEZA | 531.375.0126 | 53101566
529 | I-ESTET-5313750126-A002 | ESTETOSCOPIO DE CAPSULA DOBLE PEDIATRICO | MOBILIARIO MÉDICO | PIEZA | 531.375.0126 | 53101566
530 | I-ESTET-5313750126-B001 | ESTETOSCOPIO DE CAPSULA DOBLE | MOBILIARIO MÉDICO | PIEZA | 531.375.0126 | 53101566
531 | I-ESTUC-5312951162-0001 | ESTUCHE DE DIAGNOSTICO HOSPITALARIO | EQUIPO MÉDICO | EQUIPO | 531.295.1162 | 53101468
532 | I-ESTUC-5312951162-0003 | ESTUCHE DE DIAGNOSTICO HOSPITALARIO | EQUIPO MÉDICO | EQUIPO | 531.295.1162 | 53101468
533 | I-ESTUC-5312951162-A001 | ESTUCHE DE DIAGNOSTICO HOSPITALARIO | EQUIPO MÉDICO | EQUIPO | 531.295.1162 | 53101468
534 | I-ESTUC-5312951162-B001 | ESTUCHE DE DIAGNOSTICO HOSPITALARIO | EQUIPO MÉDICO | EQUIPO | 531.295.1162 | 53101468
535 | I-ESTUC-5312951162-C001 | ESTUCHE DE DIAGNOSTICO HOSPITALARIO | EQUIPO MÉDICO | EQUIPO | 531.295.1162 | 53101468
536 | I-ESTUC-5312951188-0001 | ESTUCHE DE DIAGNOSTICO BASICO | EQUIPO MÉDICO | EQUIPO | 531.295.1188 | 53101469
537 | I-ESTUC-5312951188-0002 | ESTUCHE DE DIAGNOSTICO BASICO | EQUIPO MÉDICO | EQUIPO | 531.295.1188 | 53101469
538 | I-ESTUC-5312951188-A001 | ESTUCHE DE DIAGNOSTICO BASICO | EQUIPO MÉDICO | EQUIPO | 531.295.1188 | 53101469
539 | I-ESTUC-5312951188-B001 | ESTUCHE DE DIAGNOSTICO BASICO | EQUIPO MÉDICO | EQUIPO | 531.295.1188 | 53101469
540 | I-ESTUF-5233700052-0001 | ESTUFA CON PLANCHA FREIDORA A GAS | MOBILIARIO | PIEZA | SIN CLAVE | 51900114
541 | I-ESTUF-5233700052-0002 | ESTUFA 4 QUEMADORES TIPO SANITARIO A GAS | MOBILIARIO | PIEZA | SIN CLAVE | 51900114
542 | I-ESTUF-5233700052-A002 | ESTUFA 4 QUEMADORES TIPO SANITARIO A GAS | MOBILIARIO | PIEZA | SIN CLAVE | 51900114
543 | I-ESTUF-5333910106-0001 | ESTUFA BACTERIOLOGICA CON DOBLE PUERTA | EQUIPO DE LABORATORIO | EQUIPO | 533.391.0106 | 53101242
544 | I-ESTUF-5333910106-0003 | ESTUFA BACTERIOLOGICA CON DOBLE PUERTA | EQUIPO DE LABORATORIO | EQUIPO | 533.391.0106 | 53101242
545 | I-ESTUF-5333910106-A001 | ESTUFA BACTERIOLOGICA CON DOBLE PUERTA | EQUIPO DE LABORATORIO | EQUIPO | 533.391.0106 | 53101242
546 | I-ESTUF-5333910106-A002 | ESTUFA BACTERIOLOGICA DE 56 CM CON DOBLE PUERTA | EQUIPO DE LABORATORIO | EQUIPO | 533.391.0106 | 53101242
547 | I-ESTUF-5333910262-0001 | ESTUFA DE CULTIVO PARA MICROORGANISMOS ANAEROBIOS | EQUIPO DE LABORATORIO | EQUIPO | 533.391.0262 | 53101243
548 | I-EXCAV-5373970168-0001 | EXCAVADOR TIPO WHITE NO 17 | INSTRUMENTAL | PIEZA | 537.397.0168 | 53104555
549 | I-EXOFT-5313890062-0001 | EXOFTALMOMETRO DE PRISMAS | EQUIPO MÉDICO | EQUIPO | 531.389.0062 | 53101591
550 | I-EXPLO-5354090531-0001 | EXPLORADOR DE UNA PIEZA CON DOBLE EXTREMO NO 5 | INSTRUMENTAL | PIEZA | 535.409.0531 | 53102289
551 | I-EXTIN-5690060900-0001 | EXTINTOR DE CO2 | MOBILIARIO | PIEZA | SIN CLAVE | 56900609
552 | I-EXTIN-5690060900-0002 | EXTINGUIDORES POLVO QUIMICO SECO | MOBILIARIO | PIEZA | SIN CLAVE | 56900609
553 | I-EXTIN-5690060900-0003 | EXTINTOR DE CARRETILLA | MOBILIARIO | PIEZA | SIN CLAVE | 56900609
554 | I-EXTIN-5690060900-0004 | EXTINTOR PORTATIL | MOBILIARIO | PIEZA | SIN CLAVE | 56900609
555 | I-EXTIN-SC-5130000-0001 | EXTINGUIDOR METALICO RECARGABLE | MOBILIARIO | PIEZA | SIN CLAVE | 56900609
556 | I-FLUJO-5314230052-0001 | FLUJOMETRO DE PARED (AIRE) | MOBILIARIO MÉDICO | PIEZA | 531.423.0052 | 53101602
557 | I-FLUJO-5314230052-0002 | FLUJOMETRO DE PARED (OXIGENO) | MOBILIARIO MÉDICO | PIEZA | 531.423.0052 | 53101602
558 | I-FLUJO-5314230052-0003 | FLUJOMETRO DE PARED (VACIO) | MOBILIARIO MÉDICO | PIEZA | 531.423.0052 | 53101602
559 | I-FLUJO-5314230052-0009 | FLUJOMETRO DE PARED (AIRE) | MOBILIARIO MÉDICO | PIEZA | 531.423.0052 | 53101602
560 | I-FLUJO-5314230052-0010 | FLUJOMETRO DE PARED (OXIGENO) | MOBILIARIO MÉDICO | PIEZA | 531.423.0052 | 53101602
561 | I-FLUJO-5314230052-A004 | FLUJOMETRO DE PARED (AIRE) | MOBILIARIO MÉDICO | PIEZA | 531.423.0052 | 53101602
562 | I-FLUJO-5314230052-A005 | FLUJOMETRO DE PARED (OXIGENO) | MOBILIARIO MÉDICO | PIEZA | 531.423.0052 | 53101602
563 | I-FLUJO-5314230052-A006 | FLUJOMETRO DE PARED (VACIO) | MOBILIARIO MÉDICO | PIEZA | 531.423.0052 | 53101602
564 | I-FONOD-5312920019-A003 | FONODETECTOR DE LATIDOS FETALES | EQUIPO MÉDICO | EQUIPO | 531.292.0019 | 53101464
565 | I-FONOD-5312920019-C001 | FONODETECTOR DE LATIDOS FETALES | EQUIPO MÉDICO | EQUIPO | 531.292.0019 | 53101464
566 | I-FONOD-5312920019-D001 | FONODETECTOR DE LATIDOS FETALES | EQUIPO MÉDICO | EQUIPO | 531.292.0019 | 53101464
567 | I-FONOD-5312920019-E001 | FONODETECTOR DE LATIDOS FETALES | EQUIPO MÉDICO | EQUIPO | 531.292.0019 | 53101464
568 | I-FONOD-5312920019-F001 | FONODETECTOR DE LATIDOS FETALES | EQUIPO MÉDICO | EQUIPO | 531.292.0019 | 53101464
569 | I-FORCE-5374260023-0001 | FORCEPS NO 23 | INSTRUMENTAL | PIEZA | 537.426.0023 | 53104563
570 | I-FORCE-5374260155-0001 | FORCEPS NO 65 | INSTRUMENTAL | PIEZA | 537.426.0155 | 53104567
571 | I-FORCE-5374260171-0001 | FORCEPS NO 17 | INSTRUMENTAL | PIEZA | 537.426.0171 | 53104568
572 | I-FORCE-5374260197-0001 | FORCEPS NO 150 | INSTRUMENTAL | PIEZA | 537.426.0197 | 53104570
573 | I-FORCE-5374260213-0001 | FORCEPS NO 99 C | INSTRUMENTAL | PIEZA | 537.426.0213 | 53104572
574 | I-FORCE-5374260221-0001 | FORCEPS NO 101 | INSTRUMENTAL | PIEZA | 537.426.0221 | 53104573
575 | I-FORCE-5374260270-0001 | FORCEPS NO 53 IZQUIERDO | INSTRUMENTAL | PIEZA | 537.426.0270 | 53104578
576 | I-FORCE-5374260353-0001 | FORCEPS WALSHAM DERECHO | INSTRUMENTAL | PIEZA | 537.426.0353 | 53104586
577 | I-FORCE-5374260387-0001 | FORCEPS WALSHAM IZQUIERDO | INSTRUMENTAL | PIEZA | 537.426.0387 | 53200449
578 | I-FORCE-5374260411-0001 | FORCEPS NO 69 | INSTRUMENTAL | PIEZA | 537.426.0411 | 53104588
579 | I-FORCE-5374260460-0001 | FORCEPS NO 53 DERECHO | INSTRUMENTAL | PIEZA | 537.426.0460 | 53104589
580 | I-FORCE-5374260486-0001 | FORCEPS NO 88 R | INSTRUMENTAL | PIEZA | 537.426.0486 | 53104590
581 | I-FORCE-5374260569-0001 | FORCEPS NO 88 L | INSTRUMENTAL | PIEZA | 537.426.0569 | 53104593
582 | I-FORCE-5374260726-0001 | FORCEPS PARA ODONTECTOMIAS DEL NO 210 | INSTRUMENTAL | PIEZA | 537.426.0726 | 53104600
583 | I-FORCE-5374260734-0001 | FORCEPS PARA ODONTECTOMIAS DEL NO 222 | INSTRUMENTAL | PIEZA | 537.426.0734 | 53104601
584 | I-FOROP-5314250068-0001 | FOROPTERO REFRACTOR | EQUIPO MÉDICO | EQUIPO | 531.425.0068 | 53101606
585 | I-FOROP-5314250068-0002 | FOROPTERO REFRACTOR | EQUIPO MÉDICO | EQUIPO | 531.425.0068 | 53101606
586 | I-FOROP-5314250068-0003 | FOROPTERO REFRACTOR | EQUIPO MÉDICO | EQUIPO | 531.425.0068 | 53101606
587 | I-FOTOC-5314300061-0001 | FOTOCOAGULADOR INTEGRAL PARA RETINA, ESTADO SOLIDO | EQUIPO MÉDICO | EQUIPO | 531.430.0061 | 53101607
588 | I-GABIN-5114510158-0001 | GABINETE UNIVERSAL | MOBILIARIO | PIEZA | SIN CLAVE | 51100033
589 | I-GABIN-5114510158-A001 | GABINETE UNIVERSAL | MOBILIARIO | PIEZA | SIN CLAVE | 51100033
590 | I-GABIN-5114510158-B001 | GABINETE UNIVERSAL | MOBILIARIO | PIEZA | SIN CLAVE | 51100033
591 | I-GAVET-5190012900-0001 | GAVETAS ESPECIALIZADAS PARA FARMACIA SIN CERRADURA | MOBILIARIO MÉDICO | PIEZA | SIN CLAVE | 51900129
592 | I-GAVET-5190012900-0002 | GAVETAS ESPECIALIZADAS PARA FARMACIA CON CERRADURA | MOBILIARIO MÉDICO | PIEZA | SIN CLAVE | 51900129
593 | I-GAVET-5190012900-0003 | GAVETAS ESPECIALIZADAS PARA FARMACIA SIN CERRADURA | MOBILIARIO MÉDICO | PIEZA | SIN CLAVE | 51900129
594 | I-GLUCO-5313450016-0001 | GLUCOMETRO | EQUIPO MÉDICO | EQUIPO | 531.345.0016 | 53101135
595 | I-GONIO-5354610122-0001 | GONIOMETRO | MOBILIARIO MÉDICO | PIEZA | 535.461.0122 | 53102124
596 | I-GRADI-5334610010-0001 | GRADILLA DE ALAMBRE | MOBILIARIO MÉDICO | PIEZA | 533.461.0010 | 53101247
597 | I-GRADI-5334610507-0001 | GRADILLA DE ALAMBRE RECUBIERTA DE CADMIO O PLASTICO ESTERILIZABLE PARA 72 TUBOS | MOBILIARIO MÉDICO | PIEZA | 533.461.0507 | 53101249
598 | I-GRUAS-5314540070-0001 | GRUA TRANSPORTADORA ELECTRICA | EQUIPO MÉDICO | EQUIPO | 531.454.0070 | 53101615
599 | I-GRUAS-5314540088-0001 | GRUA TRANSPORTADORA ELECTRICA | EQUIPO MÉDICO | EQUIPO | 531.454.0088 | 53101616
600 | I-GRUAS-5314540096-0001 | GRUA TRANSPORTADORA ELECTRICA | EQUIPO MÉDICO | EQUIPO | 531.454.0096 | 53101617
601 | I-GUANT-5314550053-0001 | GUANTES DE PLOMO | MOBILIARIO MÉDICO | SET | 531.455.0053 | 53102122
602 | I-GUANT-5314550053-A001 | GUANTES DE PLOMO | MOBILIARIO MÉDICO | SET | 531.455.0053 | 53102122
603 | I-GUBIA-5374570363-0001 | GUBIA STILLE LUER CURVA DE 220 A 240 MM | INSTRUMENTAL | PIEZA | 537.457.0363 | 53104697
604 | I-HISTE-5374610037-A001 | HISTEROSCOPIO | EQUIPO MÉDICO | EQUIPO | 537.461.0037 | 53103661
605 | I-HORNO-5190013300-0001 | HORNO COMBINADO DE 10 CHAROLAS | MOBILIARIO | EQUIPO | SIN CLAVE | 51900133
606 | I-HORNO-5190013400-0001 | HORNO DE MICROONDAS | MOBILIARIO | PIEZA | SIN CLAVE | 51900134
607 | I-HORNO-5334770228-0001 | HORNO ELECTRICO PARA SECAR O ESTERILIZAR SOBRE MESA | EQUIPO DE LABORATORIO | EQUIPO | 533.477.0228 | 53101252
608 | I-HORNO-5334770228-0002 | HORNO ELECTRICO PARA SECAR O ESTERILIZAR SOBRE MESA | EQUIPO DE LABORATORIO | EQUIPO | 533.477.0228 | 53101252
609 | I-HORNO-5334770228-A001 | HORNO ELECTRICO PARA SECAR O ESTERILIZAR SOBRE MESA | EQUIPO DE LABORATORIO | EQUIPO | 533.477.0228 | 53101252
610 | I-HORNO-5334770228-A003 | HORNO ELECTRICO PARA SECAR O ESTERILIZAR SOBRE MESA | EQUIPO DE LABORATORIO | EQUIPO | 533.477.0228 | 53101252
611 | I-HORNO-5334770228-B002 | HORNO ELECTRICO PARA SECAR O ESTERILIZAR SOBRE MESA | EQUIPO DE LABORATORIO | EQUIPO | 533.477.0228 | 53101252
612 | I-HORNO-5334770228-C003 | HORNO ELECTRICO PARA SECAR O ESTERILIZAR SOBRE MESA | EQUIPO DE LABORATORIO | EQUIPO | 533.477.0228 | 53101252
613 | I-HUMID-5314800102-0002 | HUMIDIFICADOR TIPO CASCADA DE ALTO FLUJO | EQUIPO MÉDICO | EQUIPO | 531.480.0102 | 53101618
614 | I-HUMID-5314800193-0001 | HUMIDIFICADOR TERMICO | EQUIPO MÉDICO | EQUIPO | 531.480.0193 | 53101620
615 | I-IMPED-5310880199-0001 | IMPEDANCIOMETRO AVANZADO | EQUIPO MÉDICO | EQUIPO | 531.088.0199 | 53101351
616 | I-INCUB-5314970053-0001 | INCUBADORA DE TRASLADO | EQUIPO MÉDICO | EQUIPO | 531.497.0053 | 53101627
617 | I-INCUB-5314970053-0002 | INCUBADORA DE TRASLADO | EQUIPO MÉDICO | EQUIPO | 531.497.0053 | 53101627
618 | I-INCUB-5314970053-A001 | INCUBADORA DE TRASLADO | EQUIPO MÉDICO | EQUIPO | 531.497.0053 | 53101627
619 | I-INCUB-5314970053-A002 | INCUBADORA DE TRASLADO | EQUIPO MÉDICO | EQUIPO | 531.497.0053 | 53101627
620 | I-INCUB-5314970053-B001 | INCUBADORA DE TRASLADO | EQUIPO MÉDICO | EQUIPO | 531.497.0053 | 53101627
621 | I-INCUB-5314970053-B002 | INCUBADORA DE TRASLADO | EQUIPO MÉDICO | EQUIPO | 531.497.0053 | 53101627
622 | I-INCUB-5314972083-0001 | INCUBADORA PARA RECIEN NACIDO | EQUIPO MÉDICO | EQUIPO | 531.497.2083 | 53101628
623 | I-INCUB-5314972083-A001 | INCUBADORA PARA RECIEN NACIDO | EQUIPO MÉDICO | EQUIPO | 531.497.2083 | 53101628
624 | I-INCUB-5314972083-A002 | INCUBADORA PARA RECIEN NACIDO | EQUIPO MÉDICO | EQUIPO | 531.497.2083 | 53101628
625 | I-INCUB-5314972083-C001 | INCUBADORA PARA RECIEN NACIDO | EQUIPO MÉDICO | EQUIPO | 531.497.2083 | 53101628
626 | I-JERIN-5375470019-0001 | JERINGA CARPULE | INSTRUMENTAL | PIEZA | 537.547.0019 | 53200449
627 | I-JUEGO-5640020102-0001 | JUEGO DE PESAS TIPO MANCUERNA | MOBILIARIO MÉDICO | SET | 564.002.0102 | 53102130
628 | I-JUEGO-5640020342-0001 | JUEGO DE CILINDROS DE POLIURETANO | MOBILIARIO MÉDICO | SET | 564.002.0342 | 53102137
629 | I-JUEGO-5640020615-0001 | JUEGO DE POLAINAS | MOBILIARIO MÉDICO | SET | 564.002.0615 | 53102148
630 | I-JUEGO-5640020714-0001 | JUEGO DE PELOTAS DE GEL | MOBILIARIO MÉDICO | SET | 564.002.0714 | 53102158
631 | I-JUEGO-SC-1930000-A001 | JUEGO DE INSTRUMENTAL DE CIRUGIA PEDIATRICA | INSTRUMENTAL | SET | SIN CLAVE | 53200033
632 | I-KARDE-5114510263-0001 | GABINETE TIPO KARDEX DE 5 O 6 CHAROLAS | MOBILIARIO | PIEZA | SIN CLAVE | 51100027
633 | I-LAMPA-5135670106-A001 | LAMPARA DE PIE RODABLE | MOBILIARIO MÉDICO | PIEZA | SIN CLAVE | 51900144
634 | I-LAMPA-5135670111-0001 | LAMPARA DE EXAMINACION DE LED | MOBILIARIO MÉDICO | PIEZA | SIN CLAVE | 53101650
635 | I-LAMPA-5315620046-0001 | LAMPARA DE FOTOTERAPIA (DE LED) | EQUIPO MÉDICO | EQUIPO | 531.562.0046 | 53101640
636 | I-LAMPA-5315620046-A001 | LAMPARA DE FOTOTERAPIA DE LED | EQUIPO MÉDICO | EQUIPO | 531.562.0046 | 53101640
637 | I-LAMPA-5315620707-A001 | LAMPARA QUIRURGICA SENCILLA OBSTETRICA DE LED | EQUIPO MÉDICO | EQUIPO | 531.562.0707 | 53101643
638 | I-LAMPA-5315620905-0002 | LAMPARA QUIRURGICA PORTATIL PARA EMERGENCIA | EQUIPO MÉDICO | EQUIPO | 531.562.0905 | 53101645
639 | I-LAMPA-5315620905-A002 | LAMPARA QUIRURGICA PORTATIL PARA EMERGENCIA | EQUIPO MÉDICO | EQUIPO | 531.562.0905 | 53101645
640 | I-LAMPA-5315620905-C002 | LAMPARA QUIRURGICA PORTATIL PARA EMERGENCIA | EQUIPO MÉDICO | EQUIPO | 531.562.0905 | 53101645
641 | I-LAMPA-5315620905-D002 | LAMPARA QUIRURGICA PORTATIL PARA EMERGENCIA | EQUIPO MÉDICO | EQUIPO | 531.562.0905 | 53101645
642 | I-LAMPA-5315620905-E002 | LAMPARA QUIRURGICA PORTATIL PARA EMERGENCIA | EQUIPO MÉDICO | EQUIPO | 531.562.0905 | 53101645
643 | I-LAMPA-5315620905-F002 | LAMPARA QUIRURGICA PORTATIL PARA EMERGENCIA | EQUIPO MÉDICO | EQUIPO | 531.562.0905 | 53101645
644 | I-LAMPA-5315620905-I002 | LAMPARA QUIRURGICA PORTATIL PARA EMERGENCIA | EQUIPO MÉDICO | EQUIPO | 531.562.0905 | 53101645
645 | I-LAMPA-5315620905-J002 | LAMPARA QUIRURGICA PORTATIL PARA EMERGENCIA | EQUIPO MÉDICO | EQUIPO | 531.562.0905 | 53101645
646 | I-LAMPA-5315620905-K002 | LAMPARA QUIRURGICA PORTATIL PARA EMERGENCIA | EQUIPO MÉDICO | EQUIPO | 531.562.0905 | 53101645
647 | I-LAMPA-5315620905-L002 | LAMPARA QUIRURGICA PORTATIL PARA EMERGENCIA | EQUIPO MÉDICO | EQUIPO | 531.562.0905 | 53101645
648 | I-LAMPA-5315621010-0002 | LAMPARA QUIRURGICA DOBLE DE LED | EQUIPO MÉDICO | EQUIPO | 531.562.1010 | 53101646
649 | I-LAMPA-5315621010-A001 | LAMPARA QUIRURGICA DOBLE DE LED | EQUIPO MÉDICO | EQUIPO | 531.562.1010 | 53101646
650 | I-LAMPA-5315621010-A002 | LAMPARA QUIRURGICA DOBLE DE LED | EQUIPO MÉDICO | EQUIPO | 531.562.1010 | 53101646
651 | I-LAMPA-5315621010-A003 | LAMPARA QUIRURGICA DOBLE DE LED | EQUIPO MÉDICO | EQUIPO | 531.562.1010 | 53101646
652 | I-LAMPA-5315621010-A005 | LAMPARA QUIRURGICA DOBLE DE LED | EQUIPO MÉDICO | EQUIPO | 531.562.1010 | 53101646
653 | I-LAMPA-5315621010-B001 | LAMPARA QUIRURGICA DOBLE DE LED | EQUIPO MÉDICO | EQUIPO | 531.562.1010 | 53101646
654 | I-LAMPA-5315621010-B002 | LAMPARA QUIRURGICA DOBLE DE LED | EQUIPO MÉDICO | EQUIPO | 531.562.1010 | 53101646
655 | I-LAMPA-5315621010-B005 | LAMPARA QUIRURGICA DOBLE DE LED | EQUIPO MÉDICO | EQUIPO | 531.562.1010 | 53101646
656 | I-LAMPA-5315621010-C002 | LAMPARA QUIRURGICA DOBLE DE LED | EQUIPO MÉDICO | EQUIPO | 531.562.1010 | 53101646
657 | I-LAMPA-5315621010-D002 | LAMPARA QUIRURGICA DOBLE DE LED | EQUIPO MÉDICO | EQUIPO | 531.562.1010 | 53101646
658 | I-LAMPA-5315621010-D003 | LAMPARA QUIRURGICA DOBLE DE LED | EQUIPO MÉDICO | EQUIPO | 531.562.1010 | 53101646
659 | I-LAMPA-5315621010-E003 | LAMPARA QUIRURGICA DOBLE DE LED | EQUIPO MÉDICO | EQUIPO | 531.562.1010 | 53101646
660 | I-LAMPA-5315621010-G003 | LAMPARA QUIRURGICA DOBLE DE LED | EQUIPO MÉDICO | EQUIPO | 531.562.1010 | 53101646
661 | I-LAMPA-5315621317-0001 | LAMPARA DE HENDIDURA | EQUIPO MÉDICO | EQUIPO | 531.562.1317 | 53101647
662 | I-LAMPA-5315621317-A001 | LAMPARA DE HENDIDURA | EQUIPO MÉDICO | EQUIPO | 531.562.1317 | 53101647
663 | I-LAMPA-5315621457-0003 | LAMPARA DE EXAMINACION CON FUENTE DE LUZ DE FIBRA OPTICA | MOBILIARIO MÉDICO | PIEZA | 531.562.1457 | 53101650
664 | I-LAMPA-5315621457-A001 | LAMPARA DE EXAMINACION CON FUENTE DE LUZ DE FIBRA OPTICA | MOBILIARIO MÉDICO | PIEZA | 531.562.1457 | 53101650
665 | I-LAMPA-5315621457-B003 | LAMPARA DE EXAMINACION CON FUENTE DE LUZ DE FIBRA OPTICA | MOBILIARIO MÉDICO | PIEZA | 531.562.1457 | 53101650
666 | I-LAMPA-5315621457-C001 | LAMPARA DE EXAMINACION CON FUENTE DE LUZ DE FIBRA OPTICA | MOBILIARIO MÉDICO | PIEZA | 531.562.1457 | 53101650
667 | I-LAMPA-5315621465-0002 | LAMPARA QUIRURGICA SENCILLA DE OPERACION MANUAL | EQUIPO MÉDICO | EQUIPO | 531.562.1465 | 53101651
668 | I-LAMPA-5315621465-A001 | LAMPARA QUIRURGICA SENCILLA DE OPERACION MANUAL | EQUIPO MÉDICO | EQUIPO | 531.562.1465 | 53101651
669 | I-LAMPA-5315621465-D001 | LAMPARA QUIRURGICA SENCILLA DE OPERACION MANUAL | EQUIPO MÉDICO | EQUIPO | 531.562.1465 | 53101651
670 | I-LAMPA-5315621465-E001 | LAMPARA QUIRURGICA SENCILLA DE OPERACION MANUAL | EQUIPO MÉDICO | EQUIPO | 531.562.1465 | 53101651
671 | I-LARIN-5315680057-0001 | LARINGOSCOPIO | EQUIPO MÉDICO | EQUIPO | 531.568.0057 | 53101656
672 | I-LARIN-5315680057-0003 | LARINGOSCOPIO PEDIATRICO | EQUIPO MÉDICO | EQUIPO | 531.568.0057 | 53101656
673 | I-LARIN-5315680057-A002 | LARINGOSCOPIO PEDIATRICO | EQUIPO MÉDICO | EQUIPO | 531.568.0057 | 53101656
674 | I-LARIN-5315680057-A004 | LARINGOSCOPIO PEDIATRICO | EQUIPO MÉDICO | EQUIPO | 531.568.0057 | 53101656
675 | I-LASER-5313500026-0001 | LASER QUIRURGICO NEODINIUM-YAG | EQUIPO MÉDICO | EQUIPO | 531.350.0026 | 53101546
676 | I-LASER-5313500125-0001 | LASER OFTALMICO | EQUIPO MÉDICO | EQUIPO | 531.350.0125 | 53101551
677 | I-LAVAB-SC-1200000-0001 | LAVABO DOBLE PARA CIRUJANO | MOBILIARIO | PIEZA | SIN CLAVE | 53100208
678 | I-LAVAB-SC-1210000-0001 | LAVABO PASTEUR DERECHO DE 90 CM | MOBILIARIO | PIEZA | SIN CLAVE | 53100208
679 | I-LAVAB-SC-1210000-B001 | LAVABO PASTEUR DERECHO DE 90 CM | MOBILIARIO | PIEZA | SIN CLAVE | 53100208
680 | I-LAVAB-SC-1220000-0001 | LAVABO PASTEUR IZQUIERDO DE 90 CM | MOBILIARIO | PIEZA | SIN CLAVE | 53100208
681 | I-LAVAB-SC-1220000-B001 | LAVABO PASTEUR IZQUIERDO DE 90 CM | MOBILIARIO | PIEZA | SIN CLAVE | 53100208
682 | I-LAVAD-5235670105-0002 | LAVADORA MEDIANA LOZA VAPOR, CON TANQUE PRELAVADO DERECHA A IZQUIERDA (CAP. 1850 PLATOS/HORA) | MOBILIARIO | EQUIPO | SIN CLAVE | 51900150
683 | I-LAVAD-5235670105-A001 | LAVADORA MEDIANA LOZA VAPOR, CON TANQUE PRELAVADO DERECHA A IZQUIERDA (CAP. 4850 PLATOS/HORA) | MOBILIARIO | EQUIPO | SIN CLAVE | 51900150
684 | I-LAVAD-5235670105-B001 | LAVADORA MEDIANA LOZA VAPOR, CON TANQUE PRELAVADO DERECHA A IZQUIERDA (CAP. 4850 PLATOS/HORA) | MOBILIARIO | EQUIPO | SIN CLAVE | 51900150
685 | I-LAVAD-5310021300-A001 | LAVADORA Y DESINFECTADORA PARA MATERIAL VOLUMINOSO | EQUIPO DE LABORATORIO | EQUIPO | SIN CLAVE | 53100213
686 | I-LAVAD-5315720309-0001 | LAVADORA DESINFECTORA | EQUIPO MÉDICO | EQUIPO | 531.572.0309 | 53101661
687 | I-LAVAD-5315720309-A001 | LAVADORA DESINFECTORA | EQUIPO MÉDICO | EQUIPO | 531.572.0309 | 53101661
688 | I-LAVAD-5315720465-0001 | LAVADOR DESINFECTOR DE COMODOS DE VAPOR AUTOGENERADO | EQUIPO MÉDICO | EQUIPO | 531.572.0465 | 53101662
689 | I-LAVAD-5315720465-A001 | LAVADOR DESINFECTOR DE COMODOS DE VAPOR AUTOGENERADO | EQUIPO MÉDICO | EQUIPO | 531.572.0465 | 53101662
690 | I-LAVAD-5315720465-B001 | LAVADOR DESINFECTOR DE COMODOS DE VAPOR AUTOGENERADO | EQUIPO MÉDICO | EQUIPO | 531.572.0465 | 53101662
691 | I-LAVAD-5315720465-B002 | LAVADOR DESINFECTOR DE COMODOS DE VAPOR AUTOGENERADO | EQUIPO MÉDICO | EQUIPO | 531.572.0465 | 53101662
692 | I-LAVAD-5315720465-C001 | LAVADOR DESINFECTOR DE COMODOS DE VAPOR AUTOGENERADO | EQUIPO MÉDICO | EQUIPO | 531.572.0465 | 53101662
693 | I-LAVAD-5315720465-D001 | LAVADOR DESINFECTOR DE COMODOS DE VAPOR AUTOGENERADO | EQUIPO MÉDICO | EQUIPO | 531.572.0465 | 53101662
694 | I-LAVAD-5315720507-0001 | LAVADORA ULTRASONICA | EQUIPO MÉDICO | EQUIPO | 531.572.0507 | 53101663
695 | I-LAVAD-5315720507-A001 | LAVADORA ULTRASONICA | EQUIPO MÉDICO | EQUIPO | 531.572.0507 | 53101663
696 | I-LAVAD-5315720549-0001 | LAVADORA DE EQUIPO DE INHALOTERAPIA | EQUIPO MÉDICO | EQUIPO | 531.572.0549 | 53101665
697 | I-LAVAD-5315720549-A001 | LAVADORA DE EQUIPO DE INHALOTERAPIA | EQUIPO MÉDICO | EQUIPO | 531.572.0549 | 53101665
698 | I-LAVAD-5620024300-0001 | LAVADORA INDUSTRIAL DE 32 KG | MOBILIARIO | EQUIPO | SIN CLAVE | 51900149
699 | I-LAVAD-5620024300-0002 | LAVADORA INDUSTRIAL DE 52 A 63 KG | MOBILIARIO | EQUIPO | SIN CLAVE | 51900149
700 | I-LEGRA-5375650107-0001 | LEGRA DOYEN HOJA CURVA DERECHA ADULTO | INSTRUMENTAL | PIEZA | 537.565.0107 | 53200449
701 | I-LENSO-5315760073-0001 | LENSOMETRO | EQUIPO MÉDICO | EQUIPO | 531.576.0073 | 53101667
702 | I-LENSO-5315760073-0002 | LENSOMETRO | EQUIPO MÉDICO | EQUIPO | 531.576.0073 | 53101667
703 | I-LENSO-5315760073-A001 | LENSOMETRO | EQUIPO MÉDICO | EQUIPO | 531.576.0073 | 53101667
704 | I-LENTE-5315780451-0001 | LENTE DE TRES ESPEJOS | EQUIPO MÉDICO | PIEZA | 531.578.0451 | 53101671
705 | I-LENTE-5315780451-0002 | LENTE DE TRES ESPEJOS | EQUIPO MÉDICO | PIEZA | 531.578.0451 | 53101671
706 | I-LENTE-5315780451-A001 | LENTE DE TRES ESPEJOS | EQUIPO MÉDICO | PIEZA | 531.578.0451 | 53101671
707 | I-LENTE-5375780128-0001 | LENTES PARA PRUEBA | MOBILIARIO MÉDICO | PIEZA | 537.578.0128 | 53103663
708 | I-LENTE-5375780128-0002 | LENTES PARA PRUEBA | MOBILIARIO MÉDICO | PIEZA | 537.578.0128 | 53103663
709 | I-LENTE-5375780128-A003 | LENTES PARA PRUEBA | MOBILIARIO MÉDICO | PIEZA | 537.578.0128 | 53103663
710 | I-LIBRE-5110002500-0001 | LIBRERO ABIERTO | MOBILIARIO | PIEZA | SIN CLAVE | 51100036
711 | I-LICUA-5235800066-0001 | LICUADORA TIPO INDUSTRIAL CAPACIDAD 12 L | MOBILIARIO | EQUIPO | SIN CLAVE | 51900152
712 | I-LIMAS-5375830048-0001 | LIMA MILLER O COLBURN CON ESTRIAS CRUZADAS | INSTRUMENTAL | PIEZA | 537.583.0048 | 53104838
713 | I-LINAC-5310050025-0001 | ACELERADOR LINEAL DE BAJA ENERGIA | EQUIPO MÉDICO | EQUIPO | 531.005.0025 | 53101317
714 | I-LITER-5190015300-0001 | LITERA DOBLE | MOBILIARIO | PIEZA | SIN CLAVE | 51900153
715 | I-LITOT-5315840172-A001 | LITOTRIPTOR ELECTROCONDUCTIVO | EQUIPO MÉDICO | EQUIPO | 531.584.0172 | 53101673
716 | I-MANDI-5316010056-0001 | MANDIL EMPLOMADO | EQUIPO MÉDICO | PIEZA | 531.601.0056 | 53101680
717 | I-MANDI-5316010056-A001 | MANDIL EMPLOMADO | EQUIPO MÉDICO | PIEZA | 531.601.0056 | 53101680
718 | I-MANGO-5356080571-0001 | MANGO PARA BISTURI DEL NO 7 CORTO | INSTRUMENTAL | PIEZA | 535.608.0571 | 53102297
719 | I-MANGO-5356181411-0001 | MANGO PARA BISTURI DEL NO 4 CORTO | INSTRUMENTAL | PIEZA | 535.618.1411 | 53102301
720 | I-MANGO-5356181411-0002 | MANGO PARA BISTURI DEL NO 4 LARGO | INSTRUMENTAL | PIEZA | 535.618.1411 | 53102301
721 | I-MANGO-5376020409-0001 | MANGO PARA ESPEJO DENTAL | INSTRUMENTAL | PIEZA | 537.602.0409 | 53104871
722 | I-MANGO-5376020656-A001 | MANGO DE BISTURI LONGITUD TOTAL 210 MM | INSTRUMENTAL | PIEZA | 537.602.0656 | 53104890
723 | I-MARCO-5135890068-0001 | MARCO ORTOPEDICO DOBLE | MOBILIARIO MÉDICO | PIEZA | SIN CLAVE | 53100224
724 | I-MARMI-5190019118-0001 | MARMITA SOBRE MESA 18-24 L | MOBILIARIO | EQUIPO | SIN CLAVE | 51900191
725 | I-MARMI-5190019118-A001 | MARMITA SOBRE MESA 18-24 L | MOBILIARIO | EQUIPO | SIN CLAVE | 51900191
726 | I-MARMI-5190019118-B001 | MARMITA SOBRE MESA 18-24 L | MOBILIARIO | EQUIPO | SIN CLAVE | 51900191
727 | I-MARMI-5236030168-0001 | MARMITA DE VOLTEO 20 GALONES DE VAPOR (TIPO INDUSTRIAL) | MOBILIARIO | EQUIPO | SIN CLAVE | 51900191
728 | I-MARMI-5236030168-B001 | MARMITA DE VOLTEO 20 GALONES DE VAPOR (TIPO INDUSTRIAL) | MOBILIARIO | EQUIPO | SIN CLAVE | 51900191
729 | I-MARMI-5236030259-0001 | MARMITA DE VOLTEO 40 GALONES DE VAPOR (TIPO INDUSTRIAL) | MOBILIARIO | EQUIPO | SIN CLAVE | 51900191
730 | I-MARMI-5236030259-A001 | MARMITA DE VOLTEO 40 GALONES DE VAPOR (TIPO INDUSTRIAL) | MOBILIARIO | EQUIPO | SIN CLAVE | 51900191
731 | I-MARMI-5236030259-B001 | MARMITA DE VOLTEO 40 GALONES DE VAPOR (TIPO INDUSTRIAL) | MOBILIARIO | EQUIPO | SIN CLAVE | 51900191
732 | I-MARTI-5136180710-0001 | MARTILLO PERCUSOR GRANDE | INSTRUMENTAL | PIEZA | 535.618.0710 | 53102299
733 | I-MARTI-5356181429-0001 | MARTILLO BUCK | INSTRUMENTAL | PIEZA | 535.618.1429 | 53102302
734 | I-MARTI-5356181429-A001 | MARTILLO BUCK | INSTRUMENTAL | PIEZA | 535.618.1429 | 53102302
735 | I-MASTO-5316110033-B002 | MASTOGRAFO DIGITAL CON ESTEREOTAXIA Y TOMOSINTESIS | EQUIPO MÉDICO | EQUIPO | 531.611.0033 | 53101691
736 | I-MEKAR-5116191393-0001 | MESA SENCILLA PARA GABINETE TIPO KARDEX | MOBILIARIO | PIEZA | SIN CLAVE | 51100040
737 | I-MESAB-5110004300-0001 | MESA BINARIA DE 1.20X0.40 M | MOBILIARIO | PIEZA | SIN CLAVE | 51100040
738 | I-MESAC-5110004000-0180 | MESA DE 180 CM FREGADERO CENTRAL Y CAJONES | MOBILIARIO | PIEZA | SIN CLAVE | 51100040
739 | I-MESAC-5110004300-0001 | MESA CIRCULAR DIAMETRO DE 0.90 M | MOBILIARIO | PIEZA | SIN CLAVE | 51100040
740 | I-MESAC-5110006200-0001 | MESA DE JUNTAS CIRCULAR DE 1.20 M | MOBILIARIO | PIEZA | SIN CLAVE | 51100040
741 | I-MESAC-5112630296-0001 | MESA REDONDA CON 4 SILLAS | MOBILIARIO | PIEZA | SIN CLAVE | 51100040
742 | I-MESAJ-5110004300-A240 | MESA DE JUNTAS OVAL DE 2.40X1.20 M | MOBILIARIO | PIEZA | SIN CLAVE | 51100040
743 | I-MESAP-5110004300-0001 | MESA MODULAR PLEGABLE RECTA DE 7.5X0.6 M | MOBILIARIO | PIEZA | SIN CLAVE | 51100040
744 | I-MESAS-5110004000-0001 | MESA DE TRABAJO CON TABLERO PARA TALLER | MOBILIARIO | PIEZA | SIN CLAVE | 51100040
745 | I-MESAS-5110004000-0006 | MESA PARA JUNTAS (6 LUGARES) | MOBILIARIO | SET | SIN CLAVE | 51100040
746 | I-MESAS-5110004000-0008 | MESA PARA JUNTAS (8 LUGARES) | MOBILIARIO | SET | SIN CLAVE | 51100040
747 | I-MESAS-5110004000-0010 | MESA PARA JUNTAS (10 LUGARES) | MOBILIARIO | SET | SIN CLAVE | 51100040
748 | I-MESAS-5110004000-0050 | MESA DE TRABAJO CUADRADA | MOBILIARIO | PIEZA | SIN CLAVE | 51100040
749 | I-MESAS-5110004000-0051 | MESA PARA COMPUTADORA | MOBILIARIO | PIEZA | SIN CLAVE | 51100040
750 | I-MESAS-5110004000-0120 | MESA DE 120 CM CON FREGADERO | MOBILIARIO | PIEZA | SIN CLAVE | 51100040
751 | I-MESAS-5110004000-0121 | MESA DE 120 CM CON FREGADERO IZQUIERDO | MOBILIARIO | PIEZA | SIN CLAVE | 51100040
752 | I-MESAS-5110004000-0122 | MESA DE 120 CM CON FREGADERO DERECHO | MOBILIARIO | PIEZA | SIN CLAVE | 51100040
753 | I-MESAS-5110004000-0150 | MESA DE 150 CM CON FREGADERO DERECHO | MOBILIARIO | PIEZA | SIN CLAVE | 51100040
754 | I-MESAS-5110004000-0151 | MESA DE 150 CM CON FREGADERO IZQUIERDO | MOBILIARIO | PIEZA | SIN CLAVE | 51100040
755 | I-MESAS-5110004000-0152 | MESA DE 150 CM CON FREGADERO | MOBILIARIO | PIEZA | SIN CLAVE | 51100040
756 | I-MESAS-5110004000-0153 | MESA DE 150 CM CON DOBLE FREGADERO CENTRAL | MOBILIARIO | PIEZA | SIN CLAVE | 51100040
757 | I-MESAS-5110004000-0156 | MESA ALTA CON FREGADERO CENTRAL Y CAJONES LATERALES 150 CM | MOBILIARIO | PIEZA | SIN CLAVE | 51900126
758 | I-MESAS-5110004000-0180 | MESA DE 180 CM CON FREGADERO DERECHO | MOBILIARIO | PIEZA | SIN CLAVE | 51100040
759 | I-MESAS-5110004000-0184 | MESA DE 180 CM CON DOBLE FREGADERO CENTRAL | MOBILIARIO | PIEZA | SIN CLAVE | 51100040
760 | I-MESAS-5110004000-0185 | MESA DE 180 CM CON DOBLE FREGADERO CENTRAL (AMPLIO) | MOBILIARIO | PIEZA | SIN CLAVE | 51100040
761 | I-MESAS-5110004000-0186 | MESA DE 180 CM CON ESCURRIDERO PARA LOZA | MOBILIARIO | PIEZA | SIN CLAVE | 51100040
762 | I-MESAS-5110004000-0187 | MESA DE 180 CM PARA ENSAMBLE CON REPISA INTERMEDIA | MOBILIARIO | PIEZA | SIN CLAVE | 51100040
763 | I-MESAS-5110004000-0213 | MESA DE 210 CM CON DOBLE FREGADERO CENTRAL AMPLIO | MOBILIARIO | PIEZA | SIN CLAVE | 51100040
764 | I-MESAS-5110004000-0214 | MESA DE 210 CM | MOBILIARIO | PIEZA | SIN CLAVE | 51100040
765 | I-MESAS-5110004000-0215 | MESA DE 210 CM CON CAJONERA CENTRAL | MOBILIARIO | PIEZA | SIN CLAVE | 51100040
766 | I-MESAS-5110004000-0230 | MESA DE 230 CM CON DOBLE FREGADERO CENTRAL Y CAJONES | MOBILIARIO | PIEZA | SIN CLAVE | 51100040
767 | I-MESAS-5110004000-0231 | MESA DE 230 CM CON RESPALDO Y ESCURRIDERO FREGADERO IZQUIERDO CON PREPARACION PARA TRITURADOR | MOBILIARIO | PIEZA | SIN CLAVE | 51100040
768 | I-MESAS-5110004000-0303 | MESA DE 300 CM CON DOBLE FREGADERO CENTRAL PARA OLLAS | MOBILIARIO | PIEZA | SIN CLAVE | 51100040
769 | I-MESAS-5110004000-A006 | MESA PARA JUNTAS (6 LUGARES) | MOBILIARIO | PIEZA | SIN CLAVE | 51100040
770 | I-MESAS-5110004000-A050 | MESA DE TRABAJO CUADRADA | MOBILIARIO | PIEZA | SIN CLAVE | 51100040
771 | I-MESAS-5110004000-A051 | MESA PARA COMPUTADORA | MOBILIARIO | PIEZA | SIN CLAVE | 51100040
772 | I-MESAS-5110004000-A180 | MESA DE 180 CM CON FREGADERO DERECHO | MOBILIARIO | PIEZA | SIN CLAVE | 51100040
773 | I-MESAS-5110004000-A181 | MESA DE 180 CM CON FREGADERO IZQUIERDO | MOBILIARIO | PIEZA | SIN CLAVE | 51100040
774 | I-MESAS-5110004000-A184 | MESA DE 180 CM CON DOBLE FREGADERO CENTRAL | MOBILIARIO | PIEZA | SIN CLAVE | 51100040
775 | I-MESAS-5110004000-A185 | MESA DE 180 CM CON DOBLE FREGADERO CENTRAL (AMPLIO) | MOBILIARIO | PIEZA | SIN CLAVE | 51100040
776 | I-MESAS-5110004000-A214 | MESA DE 210 CM | MOBILIARIO | PIEZA | SIN CLAVE | 51100040
777 | I-MESAS-5110004000-A303 | MESA DE 300 CM CON DOBLE FREGADERO CENTRAL PARA OLLAS | MOBILIARIO | PIEZA | SIN CLAVE | 51100040
778 | I-MESAS-5110004000-B010 | MESA PARA JUNTAS (10 LUGARES) | MOBILIARIO | SET | SIN CLAVE | 51100040
779 | I-MESAS-5110004000-B180 | MESA DE 180 CM CON FREGADERO DERECHO | MOBILIARIO | PIEZA | SIN CLAVE | 51100040
780 | I-MESAS-5110004000-B181 | MESA DE 180 CM CON FREGADERO IZQUIERDO | MOBILIARIO | PIEZA | SIN CLAVE | 51100040
781 | I-MESAS-5110004300-0001 | MESA DE AJUSTE ENTRE ESTUFA Y PLANCHA | MOBILIARIO | PIEZA | SIN CLAVE | 51100040
782 | I-MESAS-5110004300-0002 | MESA DE 250 CM CON DOBLE FREGADERO CENTRAL PARA OLLAS | MOBILIARIO | PIEZA | SIN CLAVE | 51100040
783 | I-MESAS-5110004300-0003 | MESA DE ESTACION DE AGUA Y CAFE | MOBILIARIO | PIEZA | SIN CLAVE | 51100040
784 | I-MESAS-5110004300-0090 | MESA DE 90 CM CON CUBIERTA DE ACERO INOXIDABLE | MOBILIARIO | PIEZA | SIN CLAVE | 51100040
785 | I-MESAS-5110006000-0001 | MESA DE MADERA PARA DOBLAR ROPA | MOBILIARIO | PIEZA | SIN CLAVE | 51100040
786 | I-MESAS-5110006400-0001 | MESA DE TRABAJO CON PEDESTAL DE 4 CAJONES | MOBILIARIO | PIEZA | SIN CLAVE | 51100040
787 | I-MESAS-5110006400-0159 | ESTACION DE TRABAJO | MOBILIARIO | PIEZA | SIN CLAVE | 51100040
788 | I-MESAS-5116191120-0001 | MESA DE TRABAJO DE 360 GRADOS | MOBILIARIO | PIEZA | SIN CLAVE | 51100062
789 | I-MESAS-5116191122-0001 | MESA DE TRABAJO PARA 4 PERSONAS (REDONDA) | MOBILIARIO | PIEZA | SIN CLAVE | 51100062
790 | I-MESAS-5116191122-A001 | MESA DE TRABAJO PARA 4 PERSONAS (REDONDA) | MOBILIARIO | PIEZA | SIN CLAVE | 51100062
791 | I-MESAS-5116191155-0001 | MESA ESQUINERA 50 X 50 CM FABRICADA EN MDF | MOBILIARIO | PIEZA | SIN CLAVE | 51100040
792 | I-MESAS-5116191155-A001 | MESA ESQUINERA 50 X 50 CM FABRICADA EN MDF | MOBILIARIO | PIEZA | SIN CLAVE | 51100040
793 | I-MESAS-5116191155-B001 | MESA ESQUINERA 50 X 50 CM FABRICADA EN MDF | MOBILIARIO | PIEZA | SIN CLAVE | 51100040
794 | I-MESAS-5116191355-0001 | MESA DE CENTRO | MOBILIARIO | PIEZA | SIN CLAVE | 51100052
795 | I-MESAS-5136210100-0001 | MESA CARRO ANESTESIOLOGO | MOBILIARIO MÉDICO | PIEZA | SIN CLAVE | 53100232
796 | I-MESAS-5136210100-A001 | MESA CARRO ANESTESIOLOGO | MOBILIARIO MÉDICO | PIEZA | SIN CLAVE | 53100232
797 | I-MESAS-5136210134-0001 | MESA PARA REHIDRATACION TIPO KARAM | MOBILIARIO MÉDICO | PIEZA | SIN CLAVE | 51100040
798 | I-MESAS-5136210142-0001 | MESA ALTA 120 CM CON CUBIERTA DE LAMINADO PLASTICO | MOBILIARIO | PIEZA | SIN CLAVE | 51100040
799 | I-MESAS-5136210332-0001 | MESA PARA EXPLORACION PEDIATRICA | MOBILIARIO MÉDICO | PIEZA | SIN CLAVE | 51100040
800 | I-MESAS-5136210357-0002 | MESA PARA EXPLORACION GINECOLOGICA | MOBILIARIO MÉDICO | PIEZA | SIN CLAVE | 51100040
801 | I-MESAS-5136211355-0001 | MESA RIÑON | MOBILIARIO MÉDICO | PIEZA | SIN CLAVE | 51100040
802 | I-MESAS-5136211405-0001 | MESA MAYO | MOBILIARIO MÉDICO | PIEZA | SIN CLAVE | 51100073
803 | I-MESAS-5136211405-A001 | MESA MAYO | MOBILIARIO MÉDICO | PIEZA | SIN CLAVE | 51100073
804 | I-MESAS-5136211405-B001 | MESA MAYO | MOBILIARIO MÉDICO | PIEZA | SIN CLAVE | 51100073
805 | I-MESAS-5136211405-C001 | MESA MAYO | MOBILIARIO MÉDICO | PIEZA | SIN CLAVE | 51100073
806 | I-MESAS-5136211405-D001 | MESA MAYO | MOBILIARIO MÉDICO | PIEZA | SIN CLAVE | 51100073
807 | I-MESAS-5136211454-0001 | MESA PARA ATENCION A RECIEN NACIDOS | MOBILIARIO MÉDICO | PIEZA | SIN CLAVE | 51100040
808 | I-MESAS-5136211603-0001 | MESA PASTEUR | MOBILIARIO MÉDICO | PIEZA | SIN CLAVE | 51100040
809 | I-MESAS-5136211652-0001 | MESA PUENTE | MOBILIARIO MÉDICO | PIEZA | SIN CLAVE | 51100075
810 | I-MESAS-5136211652-A001 | MESA PUENTE | MOBILIARIO MÉDICO | PIEZA | SIN CLAVE | 51100075
811 | I-MESAS-5136211652-B001 | MESA PUENTE | MOBILIARIO MÉDICO | PIEZA | SIN CLAVE | 51100075
812 | I-MESAS-5136211876-0001 | MESA PARA INSTRUMENTAL QUIRURGICO | MOBILIARIO MÉDICO | EQUIPO | SIN CLAVE | 51100040
813 | I-MESAS-5136211876-A001 | MESA PARA INSTRUMENTAL QUIRURGICO | MOBILIARIO MÉDICO | EQUIPO | SIN CLAVE | 51100040
814 | I-MESAS-5136212429-0001 | MESA UNIVERSAL PARA EXPLORACION | MOBILIARIO MÉDICO | PIEZA | 513.621.2429 | 53102118
815 | I-MESAS-5136212429-0004 | MESA UNIVERSAL PARA EXPLORACION | MOBILIARIO MÉDICO | PIEZA | 513.621.2429 | 53102118
816 | I-MESAS-5136212847-0001 | MESA PUENTE | MOBILIARIO MÉDICO | PIEZA | SIN CLAVE | 51100075
817 | I-MESAS-5156190059-0001 | MESA DE 150 CM CON CAJONERA CENTRAL | MOBILIARIO | PIEZA | SIN CLAVE | 51100040
818 | I-MESAS-5156190406-0001 | MESA ALTA CON VERTEDERO | MOBILIARIO | PIEZA | SIN CLAVE | 51100040
819 | I-MESAS-5156190752-0001 | MESA DE 120 CM | MOBILIARIO | PIEZA | SIN CLAVE | 51100040
820 | I-MESAS-5156190760-0001 | MESA DE 150 CM | MOBILIARIO | PIEZA | SIN CLAVE | 51100040
821 | I-MESAS-5156190760-A001 | MESA DE 150 CM | MOBILIARIO | PIEZA | SIN CLAVE | 51100040
822 | I-MESAS-5156190778-0001 | MESA DE 180 CM | MOBILIARIO | PIEZA | SIN CLAVE | 51100040
823 | I-MESAS-5156190778-A001 | MESA DE 180 CM | MOBILIARIO | PIEZA | SIN CLAVE | 51100040
824 | I-MESAS-5176090156-0001 | MESA PARA COMEDOR 4 PERSONAS (INCLUYE SILLAS) | MOBILIARIO | SET | SIN CLAVE | 51100040
825 | I-MESAS-5176090156-A002 | MESA COMEDOR PARA EXTERIOR 4 PERSONAS (INCLUYE SILLAS) | MOBILIARIO | PIEZA | SIN CLAVE | 51100040
826 | I-MESAS-5176090933-0001 | MESA CALIENTE FIJA 125.5 CM PARA VAPOR (3 CHAROLAS) | MOBILIARIO | SET | SIN CLAVE | 51100040
827 | I-MESAS-5176095585-0001 | MESA FRIA FIJA DE 125.5 CM (3 CHAROLAS) | MOBILIARIO | SET | SIN CLAVE | 51100040
828 | I-MESAS-5190006503-0001 | MESA VIAJERA CALIENTE DE 3 CHAROLAS | MOBILIARIO | PIEZA | SIN CLAVE | 51100040
829 | I-MESAS-5316160034-0002 | MESA PARA LAVADO DE PACIENTES | MOBILIARIO MÉDICO | EQUIPO | 531.616.0034 | 53101700
830 | I-MESAS-5316160463-0001 | MESA PARA AUTOPSIAS CON PREPARACION PARA TRITURADO | MOBILIARIO MÉDICO | EQUIPO | 531.616.0463 | 53101150
831 | I-MESAS-5316160976-0001 | MESA QUIRURGICA MECANICO - HIDRAULICA | EQUIPO MÉDICO | EQUIPO | 531.616.0976 | 53101704
832 | I-MESAS-5316160976-0003 | MESA QUIRURGICA MECANICO - HIDRAULICA | EQUIPO MÉDICO | EQUIPO | 531.616.0976 | 53101704
833 | I-MESAS-5316160976-A002 | MESA QUIRURGICA MECANICO - HIDRAULICA | EQUIPO MÉDICO | EQUIPO | 531.616.0976 | 53101704
834 | I-MESAS-5316160976-B002 | MESA QUIRURGICA MECANICO - HIDRAULICA | EQUIPO MÉDICO | EQUIPO | 531.616.0976 | 53101704
835 | I-MESAS-5316165066-0001 | MESA PARA TRATAMIENTO FISIATRICO | MOBILIARIO MÉDICO | EQUIPO | 531.616.5066 | 53101705
836 | I-MESAS-5316165108-0001 | MESA QUIRURGICA ELECTROHIDRAULICA | EQUIPO MÉDICO | EQUIPO | 531.616.5108 | 53101707
837 | I-MESAS-5316165108-A001 | MESA QUIRURGICA ELECTROHIDRAULICA | EQUIPO MÉDICO | EQUIPO | 531.616.5108 | 53101707
838 | I-MESAS-5316165108-A002 | MESA QUIRURGICA ELECTROHIDRAULICA GINECOBSTETRICA | EQUIPO MÉDICO | EQUIPO | 531.616.5108 | 53101707
839 | I-MESAS-5316165108-A003 | MESA QUIRURGICA ELECTROHIDRAULICA | EQUIPO MÉDICO | EQUIPO | 531.616.5108 | 53101707
840 | I-MESAS-5316165108-A004 | MESA QUIRURGICA ELECTROHIDRAULICA GINECOBSTETRICA | EQUIPO MÉDICO | EQUIPO | 531.616.5108 | 53101707
841 | I-MESAS-5316165108-B001 | MESA QUIRURGICA ELECTROHIDRAULICA | EQUIPO MÉDICO | EQUIPO | 531.616.5108 | 53101707
842 | I-MESAS-5316165108-B003 | MESA QUIRURGICA ELECTROHIDRAULICA GINECOBSTETRICA | EQUIPO MÉDICO | PIEZA | 531.616.5108 | 53101707
843 | I-MESAS-5316165108-C002 | MESA QUIRURGICA ELECTROHIDRAULICA GINECOBSTETRICA | EQUIPO MÉDICO | EQUIPO | 531.616.5108 | 53101707
844 | I-MESAS-5316165108-D001 | MESA QUIRURGICA ELECTROHIDRAULICA | EQUIPO MÉDICO | EQUIPO | 531.616.5108 | 53101707
845 | I-MESAS-5316165108-E001 | MESA QUIRURGICA ELECTROHIDRAULICA | EQUIPO MÉDICO | EQUIPO | 531.616.5108 | 53101707
846 | I-MESAS-5316165116-0001 | MESA QUIRURGICA ELECTROHIDRAULICA (GINECOLOGICA) | EQUIPO MÉDICO | EQUIPO | 531.616.5116 | 53101708
847 | I-MESAS-5316165116-0002 | MESA QUIRURGICA UNIVERSAL AVANZADA (PARA PACIENTE QUEMADO) | EQUIPO MÉDICO | EQUIPO | 531.616.5116 | 53101708
848 | I-MESAS-5316165116-0004 | MESA QUIRURGICA UNIVERSAL AVANZADA (NEUROLOGIA) | EQUIPO MÉDICO | EQUIPO | 531.616.5116 | 53101708
849 | I-MESAS-5316165116-0005 | MESA QUIRURGICA UNIVERSAL AVANZADA (ORTOPEDIA) | EQUIPO MÉDICO | EQUIPO | 531.616.5116 | 53101708
850 | I-MESAS-5316165116-0015 | MESA QUIRURGICA UNIVERSAL AVANZADA (ORTOPEDIA) | EQUIPO MÉDICO | EQUIPO | 531.616.5116 | 53101708
851 | I-MESAS-5316165116-A006 | MESA QUIRURGICA ELECTROHIDRAULICA (BARIATRICA) | EQUIPO MÉDICO | EQUIPO | 531.616.5116 | 53101708
852 | I-MESAS-5316165116-A007 | MESA QUIRURGICA UNIVERSAL AVANZADA (UROLOGIA) | EQUIPO MÉDICO | EQUIPO | 531.616.5116 | 53101708
853 | I-MESAS-5316165116-A008 | MESA QUIRURGICA UNIVERSAL AVANZADA (NEUROLOGIA) | EQUIPO MÉDICO | EQUIPO | 531.616.5116 | 53101708
854 | I-MESAS-5316165116-A009 | MESA QUIRURGICA UNIVERSAL AVANZADA (ORTOPEDIA) | EQUIPO MÉDICO | EQUIPO | 531.616.5116 | 53101708
855 | I-MESAS-5316165116-A011 | MESA QUIRURGICA UNIVERSAL AVANZADA (PARA PACIENTE QUEMADO) | EQUIPO MÉDICO | EQUIPO | 531.616.5116 | 53101708
856 | I-MESAS-5316165116-A012 | MESA QUIRURGICA UNIVERSAL AVANZADA (UROLOGIA) | EQUIPO MÉDICO | EQUIPO | 531.616.5116 | 53101708
857 | I-MESAS-5316165116-B004 | MESA QUIRURGICA UNIVERSAL AVANZADA (NEUROLOGIA) | EQUIPO MÉDICO | EQUIPO | 531.616.5116 | 53101708
858 | I-MESAS-5316165116-C010 | MESA QUIRURGICA UNIVERSAL AVANZADA (BARIÁTRICA) | EQUIPO MÉDICO | EQUIPO | 531.616.5116 | 53101708
859 | I-MESAS-5316165116-C013 | MESA QUIRURGICA UNIVERSAL AVANZADA (NEUROLOGIA) | EQUIPO MÉDICO | EQUIPO | 531.616.5116 | 53101708
860 | I-MESAS-5316165116-D014 | MESA QUIRURGICA UNIVERSAL AVANZADA (ORTOPEDIA) | EQUIPO MÉDICO | EQUIPO | 531.616.5116 | 53101708
861 | I-MESAS-5316165116-E014 | MESA QUIRURGICA UNIVERSAL AVANZADA (ORTOPEDIA) | EQUIPO MÉDICO | EQUIPO | 531.616.5116 | 53101708
862 | I-MESAS-5640021050-0001 | MESA KANAVEL | MOBILIARIO MÉDICO | EQUIPO | 564.002.1050 | 53102178
863 | I-MESAT-5110006200-0002 | MESA DE TRABAJO CON VITRINA AL PISO | MOBILIARIO | PIEZA | SIN CLAVE | 51100062
864 | I-MESAT-5110006200-A090 | MESA DE TRABAJO DE 0.90 X 0.60 X 0.90 M | MOBILIARIO | PIEZA | SIN CLAVE | 51100062
865 | I-MESAT-5110006200-A120 | MESA DE TRABAJO DE 1.20 X 0.60 X 0.90 M | MOBILIARIO | PIEZA | SIN CLAVE | 51100062
866 | I-MESAT-5110006400-A150 | MESA DE TRABAJO DE 1.50 X 0.60 X 0.90 M | MOBILIARIO | PIEZA | SIN CLAVE | 51100062
867 | I-MEZCL-5190008000-0001 | MEZCLADOR Y CORTADOR DE VERDURAS | MOBILIARIO | PIEZA | SIN CLAVE | 51900080
868 | I-MICRO-5316240026-0003 | MICROSCOPIO PARA OFTALMOCIRUGIA | EQUIPO MÉDICO | EQUIPO | 531.624.0026 | 53101720
869 | I-MICRO-5316260016-A001 | MICROSCOPIO PARA OTORRINOLARINGOCIRUGÍA | EQUIPO MÉDICO | EQUIPO | 531.626.0016 | 53101721
870 | I-MICRO-5316260024-A002 | MICROSCOPIO PARA NEUROCIRUGIA | EQUIPO MÉDICO | EQUIPO | 531.626.0024 | 53101722
871 | I-MICRO-5316260024-B001 | MICROSCOPIO PARA NEUROCIRUGIA | EQUIPO MÉDICO | EQUIPO | 531.626.0024 | 53101722
872 | I-MICRO-5316260024-C001 | MICROSCOPIO PARA NEUROCIRUGIA | EQUIPO MÉDICO | EQUIPO | 531.626.0024 | 53101722
873 | I-MICRO-5316260099-0002 | MICROSCOPIO QUIRURGICO OTORRINOLARINGOLOGIA | EQUIPO MÉDICO | EQUIPO | 531.626.0099 | 53101726
874 | I-MICRO-5316260099-A001 | MICROSCOPIO QUIRURGICO BASICO | EQUIPO MÉDICO | EQUIPO | 531.626.0099 | 53101726
875 | I-MICRO-5336220669-0001 | MICROSCOPIO PARA MICROFOTOGRAFIA | EQUIPO DE LABORATORIO | EQUIPO | 533.622.0669 | 53101271
876 | I-MICRO-5336220909-0001 | MICROSCOPIO TRIOCULAR PARA MICROFOTOGRAFIA | EQUIPO DE LABORATORIO | EQUIPO | 533.622.0909 | 53101272
877 | I-MICRO-5336220909-0002 | MICROSCOPIO TRIOCULAR PARA MICROFOTOGRAFIA | EQUIPO DE LABORATORIO | EQUIPO | 533.622.0909 | 53101272
878 | I-MICRO-5336220925-0001 | MICROSCOPIO PARA TRABAJO DE RUTINA DE CAMPO CLARO | EQUIPO DE LABORATORIO | EQUIPO | 533.622.0925 | 53101273
879 | I-MICRO-5336220925-A001 | MICROSCOPIO PARA TRABAJO DE RUTINA DE CAMPO CLARO | EQUIPO DE LABORATORIO | EQUIPO | 533.622.0925 | 53101273
880 | I-MICRO-5336220925-B001 | MICROSCOPIO PARA TRABAJO DE RUTINA DE CAMPO CLARO | EQUIPO DE LABORATORIO | EQUIPO | 533.622.0925 | 53101273
881 | I-MICRO-5336220933-0001 | MICROSCOPIO BINOCULAR PARA TRABAJO ESPECIFICO INMUNOFLUORESCENCIA | EQUIPO DE LABORATORIO | EQUIPO | 533.622.0933 | 53101274
882 | I-MICRO-5336221006-0001 | MICROSCOPIO CON DOBLE CABEZAL | EQUIPO DE LABORATORIO | EQUIPO | 533.622.1006 | 53101275
883 | I-MICRO-5336310106-0001 | MICROTOMO PARA CORTES DE PARAFINA | EQUIPO DE LABORATORIO | EQUIPO | 533.631.0106 | 53101277
884 | I-MICRO-5336310106-A001 | MICROTOMO PARA CORTES DE PARAFINA | EQUIPO DE LABORATORIO | EQUIPO | 533.631.0106 | 53101277
885 | I-MICRO-5336310106-B001 | MICROTOMO PARA CORTES DE PARAFINA | EQUIPO DE LABORATORIO | EQUIPO | 533.631.0106 | 53101277
886 | I-MICRO-5336310106-C001 | MICROTOMO PARA CORTES DE PARAFINA | EQUIPO DE LABORATORIO | EQUIPO | 533.631.0106 | 53101277
887 | I-MICRO-5336310106-D001 | MICROTOMO PARA CORTES DE PARAFINA | EQUIPO DE LABORATORIO | EQUIPO | 533.631.0106 | 53101277
888 | I-MICRO-5336310155-A001 | MICROTOMO CON SISTEMA DE CONGELACION AUTOMATICA ROTATORIO TIPO CRIOSTATO | EQUIPO DE LABORATORIO | EQUIPO | 533.631.0155 | 53101278
889 | I-MICRO-5336310155-A002 | MICROTOMO CON SISTEMA DE CONGELACION AUTOMATICA ROTATORIO TIPO CRIOSTATO | EQUIPO DE LABORATORIO | EQUIPO | 533.631.0155 | 53101278
890 | I-MICRO-5372770015-0001 | MICRODEBRIDADOR | EQUIPO MÉDICO | EQUIPO | 537.277.0015 | 53104188
891 | I-MODUL-5110002200-0001 | MODULO DE TRABAJO CON ESCRITORIOS PARA CUATRO PERSONAS | MOBILIARIO | PIEZA | SIN CLAVE | 51100062
892 | I-MODUL-5110002200-A001 | MODULO DE TRABAJO CON ESCRITORIOS PARA CUATRO PERSONAS | MOBILIARIO | PIEZA | SIN CLAVE | 51100062
893 | I-MODUL-5110002200-A002 | MODULOS OPERATIVOS DE 2 ESTACIONES | MOBILIARIO | PIEZA | SIN CLAVE | 51100022
894 | I-MODUL-5110002200-A003 | MODULOS ADMISTRATIVO DE 3 PLAZAS (3657.6 X 609.6 X 762 )MM | MOBILIARIO | PIEZA | SIN CLAVE | 51100022
895 | I-MODUL-5110002200-B001 | MODULO DE TRABAJO CON ESCRITORIOS PARA CUATRO PERSONAS | MOBILIARIO | PIEZA | SIN CLAVE | 51100022
896 | I-MODUL-5110002200-C001 | MODULO DE TRABAJO CON ESCRITORIOS PARA CUATRO PERSONAS | MOBILIARIO | PIEZA | SIN CLAVE | 51100022
897 | I-MODUL-5110007700-0001 | MODULO TIPO HERRADURA DE 2.70 X 2.40 M | MOBILIARIO | PIEZA | SIN CLAVE | 51100022
898 | I-MODUL-5110007700-0002 | MODULO TIPO HERRADURA CON GOTA IZQUIERDA DE 2.10 X 2.60 M | MOBILIARIO | PIEZA | SIN CLAVE | 51100022
899 | I-MODUL-5110007700-0003 | MODULO TIPO HERRADURA CON GOTA DERECHA DE 2.10 X 2.60 M | MOBILIARIO | PIEZA | SIN CLAVE | 51100022
900 | I-MODUL-5110007700-0004 | MODULO TIPO L CON DIMENSIONES DE 1.50 X 1.50 M | MOBILIARIO | PIEZA | SIN CLAVE | 51100022
901 | I-MODUL-5110007700-0005 | MODULO RECTO DE 1.20 X 0.60 M | MOBILIARIO | PIEZA | SIN CLAVE | 51100022
902 | I-MODUL-5110007700-A005 | MODULO RECTO DE 1.20 X 0.60 M | MOBILIARIO | PIEZA | SIN CLAVE | 51100022
903 | I-MOLIN-5236240015-0001 | MOLINO ELECTRICO DE CARNES CAPACIDAD 7 KG MIN | MOBILIARIO | PIEZA | SIN CLAVE | 51900204
904 | I-MONIT-5316190403-0001 | MONITOR DE SIGNOS VITALES BASICO (CON BASE Y PEDESTAL) | EQUIPO MÉDICO | EQUIPO | 531.619.0403 | 53101716
905 | I-MONIT-5316190403-0002 | MONITOR DE SIGNOS VITALES INTERMEDIO | EQUIPO MÉDICO | EQUIPO | 531.619.0403 | 53101716
906 | I-MONIT-5316190403-0003 | MONITOR DE SIGNOS VITALES AVANZADO | EQUIPO MÉDICO | EQUIPO | 531.619.0403 | 53101716
907 | I-MONIT-5316190403-0004 | MONITOR DE SIGNOS VITALES BASICO (CON BASE Y PEDESTAL) | EQUIPO MÉDICO | EQUIPO | 531.619.0403 | 53101716
908 | I-MONIT-5316190403-0005 | MONITOR DE SIGNOS VITALES INTERMEDIO | EQUIPO MÉDICO | EQUIPO | 531.619.0403 | 53101716
909 | I-MONIT-5316190403-0006 | MONITOR DE SIGNOS VITALES AVANZADO | EQUIPO MÉDICO | EQUIPO | 531.619.0403 | 53101716
910 | I-MONIT-5316190403-0021 | MONITOR DE SIGNOS VITALES INTERMEDIO (DE PARED) | EQUIPO MÉDICO | EQUIPO | 531.619.0403 | 53101716
911 | I-MONIT-5316190403-A001 | MONITOR DE SIGNOS VITALES BASICO (CON BASE Y PEDESTAL) | EQUIPO MÉDICO | EQUIPO | 531.619.0403 | 53101716
912 | I-MONIT-5316190403-A003 | MONITOR DE SIGNOS VITALES AVANZADO | EQUIPO MÉDICO | EQUIPO | 531.619.0403 | 53101716
913 | I-MONIT-5316190403-A004 | MONITOR DE SIGNOS VITALES BASICO (CON BASE Y PEDESTAL) | EQUIPO MÉDICO | EQUIPO | 531.619.0403 | 53101716
914 | I-MONIT-5316190403-A006 | MONITOR DE SIGNOS VITALES AVANZADO | EQUIPO MÉDICO | EQUIPO | 531.619.0403 | 53101716
915 | I-MONIT-5316190403-A007 | MONITOR DE SIGNOS VITALES INTERMEDIO | EQUIPO MÉDICO | EQUIPO | 531.619.0403 | 53101716
916 | I-MONIT-5316190403-A008 | MONITOR DE SIGNOS VITALES BASICO (CON BASE Y PEDESTAL) | EQUIPO MÉDICO | EQUIPO | 531.619.0403 | 53101716
917 | I-MONIT-5316190403-A009 | MONITOR DE SIGNOS VITALES AVANZADO | EQUIPO MÉDICO | EQUIPO | 531.619.0403 | 53101716
918 | I-MONIT-5316190403-A010 | MONITOR DE SIGNOS VITALES AVANZADO | EQUIPO MÉDICO | EQUIPO | 531.619.0403 | 53101716
919 | I-MONIT-5316190403-A011 | MONITOR DE SIGNOS VITALES INTERMEDIO | EQUIPO MÉDICO | EQUIPO | 531.619.0403 | 53101716
920 | I-MONIT-5316190403-A012 | MONITOR DE SIGNOS VITALES BASICO (CON BASE Y PEDESTAL) | EQUIPO MÉDICO | EQUIPO | 531.619.0403 | 53101716
921 | I-MONIT-5316190403-A018 | MONITOR DE SIGNOS VITALES BASICO (CON BASE Y PEDESTAL) | EQUIPO MÉDICO | EQUIPO | 531.619.0403 | 53101716
922 | I-MONIT-5316190403-B001 | MONITOR DE SIGNOS VITALES BASICO (CON BASE Y PEDESTAL) | EQUIPO MÉDICO | EQUIPO | 531.619.0403 | 53101716
923 | I-MONIT-5316190403-B008 | MONITOR DE SIGNOS VITALES BASICO (CON BASE Y PEDESTAL) | EQUIPO MÉDICO | EQUIPO | 531.619.0403 | 53101716
924 | I-MONIT-5316190403-B019 | MONITOR DE SIGNOS VITALES INTERMEDIO | EQUIPO MÉDICO | EQUIPO | 531.619.0403 | 53101716
925 | I-MONIT-5316190411-0001 | MONITOR DE SIGNOS VITALES PARA TRASLADO | EQUIPO MÉDICO | EQUIPO | 531.619.0411 | 53101717
926 | I-MONIT-5316190411-A003 | MONITOR DE SIGNOS VITALES PARA TRASLADO | EQUIPO MÉDICO | EQUIPO | 531.619.0411 | 53101717
927 | I-MOVIL-5640021142-0001 | MOVILIZADOR PASIVO DE HOMBRO | EQUIPO MÉDICO | EQUIPO | 564.002.1142 | 53102187
928 | I-NEBUL-5316410082-0001 | NEBULIZADOR CON DOSIFICADOR DE OXIGENO | EQUIPO MÉDICO | EQUIPO | 531.641.0082 | 53101734
929 | I-NEGAT-5136340030-0002 | NEGATOSCOPIO DOBLE | EQUIPO MÉDICO | EQUIPO | 513.634.0030 | 53102119
930 | I-NEGAT-5136340030-0004 | NEGATOSCOPIO CUADRUPLE | EQUIPO MÉDICO | EQUIPO | 513.634.0030 | 53102119
931 | I-NEGAT-5136340030-A002 | NEGATOSCOPIO DOBLE | EQUIPO MÉDICO | EQUIPO | 513.634.0030 | 53102119
932 | I-NEGAT-5136340030-A004 | NEGATOSCOPIO CUADRUPLE | EQUIPO MÉDICO | EQUIPO | 513.634.0030 | 53102119
933 | I-NEGAT-5136340030-B002 | NEGATOSCOPIO DOBLE | EQUIPO MÉDICO | EQUIPO | 513.634.0030 | 53102119
934 | I-OBTUR-5376610456-0001 | OBTURADOR PARA AMALGAMA DEL NO 3 DE DOBLE EXTREMO | INSTRUMENTAL | PIEZA | 537.661.0456 | 53104973
935 | I-OFTAL-5316600096-0001 | OFTALMOSCOPIO BINOCULAR INDIRECTO | EQUIPO MÉDICO | EQUIPO | 531.660.0096 | 53101740
936 | I-OFTAL-5316600096-0002 | OFTALMOSCOPIO BINOCULAR INDIRECTO | EQUIPO MÉDICO | EQUIPO | 531.660.0096 | 53101740
937 | I-OFTAL-5316600096-0003 | OFTALMOSCOPIO BINOCULAR INDIRECTO | EQUIPO MÉDICO | EQUIPO | 531.660.0096 | 53101740
938 | I-ORINA-5136350054-0001 | ORINAL PARA VARONES | MOBILIARIO | EQUIPO | SIN CLAVE | 53100260
939 | I-OSTEO-5313412446-C002 | OSTEODENSITOMETRO | EQUIPO MÉDICO | EQUIPO | 531.341.2446 | 53101530
940 | I-OXIME-5316670065-0001 | OXIMETRO DE PULSO PORTATIL | EQUIPO MÉDICO | EQUIPO | 531.667.0065 | 53102123
941 | I-OXIME-5316670065-0002 | OXIMETRO DE PULSO PORTATIL | EQUIPO MÉDICO | EQUIPO | 531.667.0065 | 53102123
942 | I-OXIME-5316670081-0001 | OXIMETRO DE PULSO | EQUIPO MÉDICO | EQUIPO | 531.667.0081 | 53101744
943 | I-OXIME-5316670081-A002 | OXIMETRO DE PULSO | EQUIPO MÉDICO | EQUIPO | 531.667.0081 | 53101744
944 | I-PALAN-SC-1600000-0001 | PALANGANA DE ACERO INOXIDABLE PARA YESOS | MOBILIARIO | PIEZA | SIN CLAVE | 53200033
945 | I-PANTA-5190025942-0001 | PANTALLA PLANA DE 42" | MOBILIARIO | PIEZA | SIN CLAVE | 51900259
946 | I-PANTA-5190025948-0001 | PANTALLA PLANA DE 48" | MOBILIARIO | PIEZA | SIN CLAVE | 51900259
947 | I-PANTA-5190025950-0001 | PANTALLA PLANA DE 50" | MOBILIARIO | PIEZA | SIN CLAVE | 51900259
948 | I-PANTA-5210001400-0001 | PANTALLA RETRACTIL | MOBILIARIO | PIEZA | SIN CLAVE | 51900259
949 | I-PANTA-5210001400-A001 | PANTALLA RETRACTIL | MOBILIARIO | PIEZA | SIN CLAVE | 52100014
950 | I-PAQUI-5316140374-0002 | PAQUIMETRO ULTRASONICO | EQUIPO MÉDICO | EQUIPO | 531.614.0374 | 53101695
951 | I-PAQUI-5316140374-A003 | PAQUIMETRO ULTRASONICO | EQUIPO MÉDICO | EQUIPO | 531.614.0374 | 53101695
952 | I-PELAD-5190021400-0001 | PELADOR DE PAPAS | MOBILIARIO | PIEZA | SIN CLAVE | 51900214
953 | I-PELOT-5640020375-0001 | PELOTA TIPO BOBATH | MOBILIARIO MÉDICO | PIEZA | 564.002.0375 | 53102138
954 | I-PERCH-5116950063-0001 | PERCHERO DE PEDESTAL | MOBILIARIO | PIEZA | SIN CLAVE | 51100082
955 | I-PERCH-SC-1600000-0001 | PERCHERO EJECUTIVO | MOBILIARIO | PIEZA | SIN CLAVE | 51100082
956 | I-PERCH-SC-1640000-0001 | PERCHERO DE 4 GANCHOS DE PARED | MOBILIARIO | PIEZA | SIN CLAVE | 51100082
957 | I-PICHO-5190019400-A001 | PICHONERA DE GUARDA CON 10 ENTREPAÑOS DE ACERO INOXIDABLE | MOBILIARIO | PIEZA | SIN CLAVE | 51100111
958 | I-PINTA-5120003000-0150 | PINTARRON DE 150 CM MAGNETICO | MOBILIARIO | PIEZA | SIN CLAVE | 51200030
959 | I-PINZA-5357010098-0001 | PINZA BACKHAUS DE 130 A 140 MM | INSTRUMENTAL | PIEZA | 535.701.0098 | 53102305
960 | I-PINZA-5357010247-A001 | PINZA OVERHOLT HEMOSTATICA CURVA NO 6 DE 210 MM | INSTRUMENTAL | PIEZA | 535.701.0247 | 53103262
961 | I-PINZA-5357010551-A001 | PINZA DE DISECCION ESTANDAR ESTRIADA CON DIENTES 1 X 2 LONGITUD DE 140 A 150 MM | INSTRUMENTAL | PIEZA | 535.701.0551 | 53102313
962 | I-PINZA-5357010585-A001 | PINZA DE DISECCION ESTANDAR ESTRIADA SIN DIENTES LONGITUD DE 130 A 140 MM | INSTRUMENTAL | PIEZA | 535.701.0585 | 53102315
963 | I-PINZA-5357010601-0001 | PINZA DE DISECCION ESTANDAR ESTRIADA SIN DIENTES DE 200 MM | INSTRUMENTAL | PIEZA | 535.701.0601 | 53102316
964 | I-PINZA-5357010874-0001 | PINZA KELLY CURVA CON ESTRIAS TRANSVERSALES 14 CM | INSTRUMENTAL | PIEZA | 535.701.0874 | 53102327
965 | I-PINZA-5357010924-0001 | PINZA HALSTED MOSQUITO O MICRO MOSQUITO O HARTMAN RECTA DE 90 A 100 MM | INSTRUMENTAL | PIEZA | 535.701.0924 | 53102329
966 | I-PINZA-5357011203-0001 | PINZA PARA TRASLADO DE INSTRUMENTAL O MATERIAL ESTERIL | INSTRUMENTAL | PIEZA | 535.701.1203 | 53102333
967 | I-PINZA-5357011542-A001 | PINZA PEAN O ROCHESTER PEAN LONGITUD DE 180 A 185 MM | INSTRUMENTAL | PIEZA | 535.701.1542 | 53102345
968 | I-PINZA-5357011682-0001 | PINZA BABCOCK RECTA ATRAUMATICA DE 200 A 215 MM | INSTRUMENTAL | PIEZA | 535.701.1682 | 53102349
969 | I-PINZA-5357011831-0001 | PINZA FOERSTER O FOERSTER-BALLENGER RECTA ESTRIADA DE 180 A 200 MM | INSTRUMENTAL | PIEZA | 535.701.1831 | 53102355
970 | I-PINZA-5357011849-0001 | PINZA FOERSTER O FOERSTER-BALLENGER CURVA ESTRIADA DE 180 A 200 MM | INSTRUMENTAL | PIEZA | 535.701.1849 | 53102356
971 | I-PINZA-5357011906-A001 | PINZA FOERSTER CURVA FENESTRADA ESTRIADA LONGITUD 20 CM | INSTRUMENTAL | PIEZA | 535.701.1906 | 53102358
972 | I-PINZA-5357012037-0001 | PINZA ALLIS CON 4 X 5 DIENTES DE 150 A 155 MM | INSTRUMENTAL | PIEZA | 535.701.2037 | 53102362
973 | I-PINZA-5357012318-0001 | PINZA KELLY RECTA DE 14 CM | INSTRUMENTAL | PIEZA | 535.701.2318 | 53102365
974 | I-PINZA-5357014637-0002 | PINZA MIXTER PUNTO MEDIANO CON ESTRIAS TRANSVERSALES DE 245 MM | INSTRUMENTAL | PIEZA | 535.701.4637 | 53102397
975 | I-PINZA-5357019743-0001 | PINZA ADSON SIN DIENTES DE 150 A 155 MM | INSTRUMENTAL | PIEZA | 535.701.9743 | 53102400
976 | I-PINZA-5374570181-0001 | PINZA GUBIA STILLE RUSKIN DOBLE ARTICULACION QUIJADA CURVA 220 A 240MM | INSTRUMENTAL | PIEZA | 537.457.0181 | 53104679
977 | I-PINZA-5374570371-0001 | PINZA GUBIA LUER STILLE CURVA DE 260 A 270 MM | INSTRUMENTAL | PIEZA | 537.457.0371 | 53104698
978 | I-PINZA-5377020598-A001 | PINZA SMITH WICK 27 CM | INSTRUMENTAL | PIEZA | 537.702.0598 | 53103032
979 | I-PINZA-5377020952-A001 | PINZA POZZI 24 CM | INSTRUMENTAL | PIEZA | 537.702.0952 | 53103052
980 | I-PINZA-5377022362-0001 | PINZA DE SUJECION DUVAL 200 MM | INSTRUMENTAL | PIEZA | 537.702.2362 | 53105157
981 | I-PINZA-5377024111-0001 | PINZA DE BAKEY DE DISECCION ATRAUMATICA RECTA RAMAS DE 2 MM DE ANCHO DE 200 MM | INSTRUMENTAL | PIEZA | 537.702.4111 | 53105258
982 | I-PINZA-5377024129-0001 | PINZA DE BAKEY ATRAUMATICA RECTA RAMAS DE 2 MM DE ANCHO DE 240 MM | INSTRUMENTAL | PIEZA | 537.702.4129 | 53200449
983 | I-PINZA-5377024194-0001 | PINZA DE DISECCION ESTANDAR ESTRIADA SIN DIENTES DE 250 MM | INSTRUMENTAL | PIEZA | 537.702.4194 | 53105261
984 | I-PINZA-5377025043-0001 | PINZA ROCHESTER OCHSNER O KOCHER-OCHSNER RECTA CON DIENTES DE 200 MM | INSTRUMENTAL | PIEZA | 537.702.5043 | 53105297
985 | I-PINZA-5377025050-0001 | PINZA ROCHESTER OCHSNER O KOCHER-OCHSNER CURVA CON DIENTES DE 200 MM | INSTRUMENTAL | PIEZA | 537.702.5050 | 53105298
986 | I-PINZA-5377025928-0001 | PINZA ALLIS ATRAUMATICA DE 300 MM | INSTRUMENTAL | PIEZA | 537.702.5928 | 53105365
987 | I-PINZA-5377026082-0001 | PINZA FOERSTER O FOERSTER-BALLENGER RECTA LISA DE 240 A 250 MM | INSTRUMENTAL | PIEZA | 537.702.6082 | 53102357
988 | I-PINZA-5377026850-0001 | PINZA HEANEY O HEANEY MODIFICADA CON 2 DIENTE TRANSVERSAL DE 205 MM | INSTRUMENTAL | PIEZA | 537.702.6850 | 53103247
989 | I-PINZA-5377026942-A001 | PINZA SCHROEDER RECTA CON 1 X 1 GARFIOS LONGITUD DE 250 A 255 MM | INSTRUMENTAL | PIEZA | 537.702.6942 | 53103251
990 | I-PINZA-5377038483-A002 | PINZA BOZEMAN CURVA EN FORMA DE "S" CON ESTRIAS TRANSVERSALES LONGITUD DE 240 A 260 MM | INSTRUMENTAL | PIEZA | 537.703.8483 | 53105496
991 | I-PINZA-5377039655-0001 | PINZA ADSON CON 1 X 2 DIENTES DE 150 A 155 MM | INSTRUMENTAL | PIEZA | 537.703.9655 | 53103375
992 | I-PINZA-5377040463-A001 | PINZA YEOMAN TIPO COCODRILO | INSTRUMENTAL | PIEZA | 537.704.0463 | 53200449
993 | I-PIZAR-5120002900-0001 | PIZARRON DE CORCHO | MOBILIARIO | PIEZA | SIN CLAVE | 51900216
994 | I-PIZAR-5120002900-A001 | PIZARRON DE CORCHO | MOBILIARIO | PIEZA | SIN CLAVE | 51900216
995 | I-PIZAR-5120002900-B001 | PIZARRON DE CORCHO | MOBILIARIO | PIEZA | SIN CLAVE | 51900216
996 | I-PLETI-5317000106-0001 | PLETISMOGRAFO CORPORAL PEDIATRICO-ADULTO | EQUIPO MÉDICO | EQUIPO | 531.700.0106 | 53101752
997 | I-PLICO-5316780013-0001 | PLICOMETRO | EQUIPO MÉDICO | EQUIPO | 531.678.0013 | 53101748
998 | I-PLICO-5316780013-0002 | PLICOMETRO | EQUIPO MÉDICO | EQUIPO | 531.678.0013 | 53101748
999 | I-POLEA-5640021092-0001 | POLEAS DOBLES FIJAS A LA PARED | MOBILIARIO MÉDICO | SET | 564.002.1092 | 53102182
1000 | I-PORTA-5137310107-0001 | PORTA DELANTALES Y GUANTES | MOBILIARIO MÉDICO | SET | SIN CLAVE | 51100084
1001 | I-PORTA-5137310107-A001 | PORTA DELANTALES Y GUANTES | MOBILIARIO MÉDICO | SET | SIN CLAVE | 51100084
1002 | I-PORTA-5137310305-0001 | PORTACUBETA RODABLE | MOBILIARIO MÉDICO | PIEZA | SIN CLAVE | 53100273
1003 | I-PORTA-5137310339-0001 | PORTALEBRILLOS DOBLE | MOBILIARIO MÉDICO | PIEZA | 513.731.0339 | 53102212
1004 | I-PORTA-5137310339-A001 | PORTALEBRILLOS DOBLE | MOBILIARIO MÉDICO | PIEZA | 513.731.0339 | 53102212
1005 | I-PORTA-5139070055-0001 | PORTAVENOCLISIS RODABLE | MOBILIARIO MÉDICO | PIEZA | SIN CLAVE | 53200133
1006 | I-PORTA-5316870012-0001 | PORTA ABATELENGUAS | MOBILIARIO MÉDICO | PIEZA | 531.687.0012 | 53101947
1007 | I-PORTA-5357160190-0001 | PORTA AGUJA FINOCHIETO DE 14.6 CM | INSTRUMENTAL | PIEZA | 535.716.0190 | 53200449
1008 | I-PORTA-5357160299-0001 | PORTA AGUJA MAYO HEGAR DE 20 CM | INSTRUMENTAL | PIEZA | 535.716.0299 | 53102417
1009 | I-PORTA-5357160380-0001 | PORTA AGUJA MAYO HEGAR DE 24 CM | INSTRUMENTAL | PIEZA | 535.716.0380 | 53200449
1010 | I-PORTA-5357160398-0001 | PORTA AGUJA DE SAROT DE 26 CM | INSTRUMENTAL | PIEZA | 535.716.0398 | 53102426
1011 | I-PORTA-5357161735-0001 | PORTA AGUJAS HEGAR O MAYO-HEGAR DE 140 A 150 MM | INSTRUMENTAL | PIEZA | 535.716.1735 | 53102433
1012 | I-PORTA-5357162006-0001 | PORTA AGUJA MAYO HEGAR | INSTRUMENTAL | PIEZA | 535.716.2006 | 53102435
1013 | I-PORTA-5357162717-A001 | PORTA AGUJA MAYO HEGAR DE 180 A 185 MM | INSTRUMENTAL | PIEZA | 535.716.2717 | 53102439
1014 | I-PORTA-5377160725-A001 | PORTA AGUJAS MASING DE 130 MM | INSTRUMENTAL | PIEZA | 537.716.0725 | 53200449
1015 | I-PORTA-5377170039-0001 | PORTA AMALGAMA ROWER DOBLE EXTREMO | INSTRUMENTAL | PIEZA | 537.717.0039 | 53105627
1016 | I-POTEN-5337310162-0001 | POTENCIOMETRO DIGITAL | EQUIPO DE LABORATORIO | EQUIPO | 533.731.0162 | 53101287
1017 | I-PRISM-5317070166-0001 | PRISMAS | MOBILIARIO MÉDICO | PIEZA | 531.707.0166 | 53101754
1018 | I-PROCE-5190028200-0001 | PROCESADOR DE ALIMENTOS ELECTRICO | MOBILIARIO | PIEZA | SIN CLAVE | 51900282
1019 | I-PROCE-5337460108-0001 | PROCESADOR AUTOMATICO DE TEJIDOS | EQUIPO DE LABORATORIO | EQUIPO | 533.746.0108 | 53101288
1020 | I-PROCE-5337460108-A001 | PROCESADOR AUTOMATICO DE TEJIDOS | EQUIPO DE LABORATORIO | EQUIPO | 533.746.0108 | 53101288
1021 | I-PROCE-5337460108-B001 | PROCESADOR AUTOMATICO DE TEJIDOS | EQUIPO DE LABORATORIO | EQUIPO | 533.746.0108 | 53101288
1022 | I-PROCE-5337460108-C001 | PROCESADOR AUTOMATICO DE TEJIDOS | EQUIPO DE LABORATORIO | EQUIPO | 533.746.0108 | 53101288
1023 | I-PROCE-5337460108-D001 | PROCESADOR AUTOMATICO DE TEJIDOS | EQUIPO DE LABORATORIO | EQUIPO | 533.746.0108 | 53101288
1024 | I-PROYE-5317140076-0001 | PROYECTOR DE OPTOTIPOS | EQUIPO MÉDICO | EQUIPO | 531.714.0076 | 53101757
1025 | I-RACKS-5190022500-0001 | RACK SELECTIVO | MOBILIARIO | PIEZA | SIN CLAVE | 51900225
1026 | I-RADIN-5317690088-A001 | UNIDAD DE RADIOTERAPIA INTRACAVITARIA CON IRIDIUM 192 | EQUIPO MÉDICO | EQUIPO | 531.769.0088 | 53101763
1027 | I-REBAN-5190022700-0001 | REBANADORA ELECTRICA DE CARNES FRIAS | MOBILIARIO | PIEZA | SIN CLAVE | 51900227
1028 | I-RECEP-5110006200-0004 | MODULO RECEPCION SEMICIRCULAR 220 CM | MOBILIARIO | PIEZA | SIN CLAVE | 51100022
1029 | I-RECTO-5318190179-0001 | RECTOSIGMOIDOSCOPIO RIGIDO (EQUIPO DE VIDEOCOLONOSCOPIA) | EQUIPO MÉDICO | EQUIPO | 531.819.0179 | 53101785
1030 | I-RECTO-5318190179-A004 | RECTOSIGMOIDOSCOPIO RIGIDO (EQUIPO DE VIDEOCOLONOSCOPIA) | EQUIPO MÉDICO | EQUIPO | 531.819.0179 | 53101785
1031 | I-RECTO-5318190179-B003 | RECTOSIGMOIDOSCOPIO RIGIDO (EQUIPO DE VIDEOCOLONOSCOPIA) | EQUIPO MÉDICO | EQUIPO | 531.819.0179 | 53101785
1032 | I-REFRA-5317720265-0001 | REFRACTOMETRO Y QUERATOMETRO AUTOMATICO | EQUIPO MÉDICO | EQUIPO | 531.772.0265 | 53101765
1033 | I-REFRA-5317720265-A002 | REFRACTOMETRO Y QUERATOMETRO AUTOMATICO | EQUIPO MÉDICO | EQUIPO | 531.772.0265 | 53101765
1034 | I-REFRA-5337780034-0002 | REFRACTOMETRO DE MANO TIPO GOLDBERG | EQUIPO MÉDICO | EQUIPO | 533.778.0034 | 53101291
1035 | I-REFRI-5237820609-0001 | REFRIGERADOR VERTICAL 2 PUERTAS CRISTAL CAPACIDAD 566 DM3 (20 PIES CUBICOS) | MOBILIARIO | EQUIPO | SIN CLAVE | 51900229
1036 | I-REFRI-5237820609-A001 | REFRIGERADOR VERTICAL 2 PUERTAS CRISTAL CAPACIDAD 566 DM3 (20 PIES CUBICOS) | MOBILIARIO | EQUIPO | SIN CLAVE | 51900229
1037 | I-REFRI-5237820609-B001 | REFRIGERADOR VERTICAL 2 PUERTAS CRISTAL CAPACIDAD 566 DM3 (20 PIES CUBICOS) | MOBILIARIO | EQUIPO | SIN CLAVE | 51900229
1038 | I-REFRI-5237821474-0001 | REFRIGERADOR VERTICAL 4 PUERTAS CAPACIDAD 850 DM3 (30 PIES CUBICOS) | MOBILIARIO | EQUIPO | SIN CLAVE | 51900229
1039 | I-REFRI-5237821474-B001 | REFRIGERADOR VERTICAL 4 PUERTAS CAPACIDAD 850 DM3 (30 PIES CUBICOS) | MOBILIARIO | EQUIPO | SIN CLAVE | 51900229
1040 | I-REFRI-5317730207-0001 | REFRIGERADOR PARA CADAVERES | EQUIPO MÉDICO | EQUIPO | 531.773.0207 | 53101152
1041 | I-REFRI-5317730322-0001 | REFRIGERADOR PARA REACTIVOS Y PRODUCTOS BIOLOGICOS | EQUIPO DE LABORATORIO | EQUIPO | 531.773.0322 | 53101156
1042 | I-REFRI-5317730322-0002 | REFRIGERADOR PARA REACTIVOS Y PRODUCTOS BIOLOGICOS | EQUIPO DE LABORATORIO | EQUIPO | 531.773.0322 | 53101156
1043 | I-REFRI-5317730322-A002 | REFRIGERADOR PARA REACTIVOS Y PRODUCTOS BIOLOGICOS | EQUIPO DE LABORATORIO | EQUIPO | 531.773.0322 | 53101156
1044 | I-REFRI-5337860026-0001 | REFRIGERADOR VERTICAL PARA LABORATORIO CAP. 20 PIES CUBICOS | EQUIPO DE LABORATORIO | EQUIPO | 533.786.0026 | 53101293
1045 | I-REFRI-5337860026-0002 | REFRIGERADOR VERTICAL PARA LABORATORIO CAP. 20 PIES CUBICOS | EQUIPO DE LABORATORIO | EQUIPO | 533.786.0026 | 53101293
1046 | I-REFRI-5337860026-A001 | REFRIGERADOR VERTICAL PARA LABORATORIO CAP. 20 PIES CUBICOS | EQUIPO DE LABORATORIO | EQUIPO | 533.786.0026 | 53101293
1047 | I-REFRI-5337860026-A002 | REFRIGERADOR VERTICAL PARA LABORATORIO CAP. 20 PIES CUBICOS | EQUIPO DE LABORATORIO | EQUIPO | 533.786.0026 | 53101293
1048 | I-REFRI-5337860034-0001 | REFRIGERADOR PARA VACUNAS | EQUIPO MÉDICO | EQUIPO | 533.786.0034 | 53101883
1049 | I-REFRI-5337860034-A003 | REFRIGERADOR PARA VACUNAS | EQUIPO MÉDICO | EQUIPO | 533.786.0034 | 53101883
1050 | I-REFRI-5337870066-0001 | REFRIGERADOR PARA BANCO DE SANGRE TEMPERATURA DE 4 A 8 °C | EQUIPO DE LABORATORIO | EQUIPO | 533.787.0066 | 53101295
1051 | I-REFRI-5337870066-0002 | REFRIGERADOR PARA BANCO DE SANGRE TEMPERATURA DE 4 A 8 °C | EQUIPO DE LABORATORIO | EQUIPO | 533.787.0066 | 53101295
1052 | I-REFRI-5337870181-0001 | REFRIGERADOR PARA LABORATORIO | EQUIPO DE LABORATORIO | EQUIPO | 533.787.0181 | 53101296
1053 | I-REFRI-5337870181-A001 | REFRIGERADOR PARA LABORATORIO | EQUIPO DE LABORATORIO | EQUIPO | 533.787.0181 | 53101296
1054 | I-REPIS-5110008700-0001 | REPISA DE 230 CM CONTRA MURO | MOBILIARIO | PIEZA | SIN CLAVE | 51100087
1055 | I-REPIS-5110008700-0002 | REPISA DE 180 CM CONTRA MURO | MOBILIARIO | PIEZA | SIN CLAVE | 51100087
1056 | I-REPIS-5137710256-0001 | REPISA 120 CM CONTRA MURO | MOBILIARIO | PIEZA | SIN CLAVE | 51100087
1057 | I-RESEC-5317810207-0001 | RESECTOSCOPIO DE FLUJO CONTINUO | EQUIPO MÉDICO | EQUIPO | 531.781.0207 | 53101767
1058 | I-RESEC-5317810207-A001 | RESECTOSCOPIO DE FLUJO CONTINUO | EQUIPO MÉDICO | EQUIPO | 531.781.0207 | 53101767
1059 | I-RESEC-5317810207-A002 | RESECTOSCOPIO DE FLUJO CONTINUO | EQUIPO MÉDICO | EQUIPO | 531.781.0207 | 53101767
1060 | I-RETIN-5317850153-0001 | RETINOSCOPIO LINEAL | EQUIPO MÉDICO | EQUIPO | 531.785.0153 | 53101771
1061 | I-RETIN-5317850153-0002 | RETINOSCOPIO LINEAL | EQUIPO MÉDICO | EQUIPO | 531.785.0153 | 53101771
1062 | I-RETIN-5317850153-0003 | RETINOSCOPIO LINEAL | EQUIPO MÉDICO | EQUIPO | 531.785.0153 | 53101771
1063 | I-RIELS-5137830054-0001 | RIEL PORTAVENOCLISIS | MOBILIARIO MÉDICO | PIEZA | SIN CLAVE | 53100360
1064 | I-RINOL-5314200105-0001 | RINOLARINGOFIBROSCOPIO | EQUIPO MÉDICO | EQUIPO | 531.420.0105 | 53101599
1065 | I-RINOL-5314200105-A001 | RINOLARINGOFIBROSCOPIO | EQUIPO MÉDICO | EQUIPO | 531.420.0105 | 53101599
1066 | I-RINON-5137900014-0001 | RIÑON | INSTRUMENTAL | PIEZA | 513.790.0014 | 53102219
1067 | I-RUEDA-5640021100-0001 | RUEDA PARA EJERCICIO DE BRAZO Y HOMBRO | MOBILIARIO MÉDICO | PIEZA | 564.002.1100 | 53102183
1068 | I-SABAN-5318030029-0001 | SABANA TERMICA CON AIRE CALIENTE | EQUIPO MÉDICO | PIEZA | 531.803.0029 | 53101779
1069 | I-SARTE-5238080161-0001 | SARTEN ELECTRICO GRANDE, CAPACIDAD 116 L | MOBILIARIO | PIEZA | SIN CLAVE | 51900245
1070 | I-SECAD-5620039700-0001 | SECADORA INDUSTRIAL 57 A 63 KG | MOBILIARIO | EQUIPO | SIN CLAVE | 51900249
1071 | I-SELLA-5318070017-0001 | SELLADORA TERMICA PARA BOLSAS DE ESTERILIZACION | EQUIPO MÉDICO | EQUIPO | 531.807.0017 | 53101783
1072 | I-SELLA-5318070017-0003 | SELLADORA TERMICA PARA BOLSAS DE ESTERILIZACION | EQUIPO MÉDICO | EQUIPO | 531.807.0017 | 53101783
1073 | I-SELLA-5318070017-A001 | SELLADORA TERMICA PARA BOLSAS DE ESTERILIZACION | EQUIPO MÉDICO | EQUIPO | 531.807.0017 | 53101783
1074 | I-SELLA-5318070017-B001 | SELLADORA TERMICA PARA BOLSAS DE ESTERILIZACION | EQUIPO MÉDICO | EQUIPO | 531.807.0017 | 53101783
1075 | I-SELLA-5338140055-0001 | SELLADOR ELECTRICO PARA TUBOS DE BOLSA DE SANGRE | EQUIPO DE LABORATORIO | EQUIPO | 533.814.0055 | 53101298
1076 | I-SEPAR-5358140266-0001 | SEPARADOR VOLKMANN CON 2 GARFIOS ROMOS DE 110 A 120 MM | INSTRUMENTAL | PIEZA | 535.814.0266 | 53102451
1077 | I-SEPAR-5358143609-0001 | SEPARADOR O’SULLIVAN O’CONNOR | INSTRUMENTAL | PIEZA | 535.814.3609 | 53102463
1078 | I-SEPAR-5358146321-0001 | SEPARADOR DEAVER VALVA DE 50 MM X 300 MM | INSTRUMENTAL | PIEZA | 535.814.6321 | 53102480
1079 | I-SEPAR-5358146339-0001 | SEPARADOR DEAVER VALVA DE 75 MM X 300 MM | INSTRUMENTAL | PIEZA | 535.814.6339 | 53102481
1080 | I-SEPAR-5358146495-0001 | SEPARADOR FARABEUF DE 150 MM | INSTRUMENTAL | PIEZA | 535.814.6495 | 53102497
1081 | I-SEPAR-5358146578-0001 | SEPARADOR VOLKMANN DE UN GARFIO AGUDO | INSTRUMENTAL | PIEZA | 535.814.6578 | 53102505
1082 | I-SEPAR-5358146610-0001 | SEPARADOR VOLKMANN CON 3 GARFIOS ROMOS | INSTRUMENTAL | PIEZA | 535.814.6610 | 53200449
1083 | I-SEPAR-5358146818-0001 | SEPARADOR DE DOBLE EXTREMO DE 70 MM X 330MM | INSTRUMENTAL | PIEZA | 535.814.6818 | 53102529
1084 | I-SEPAR-5378140478-0001 | SEPARADOR SENN-MUELLER DE 150 A 170 MM | INSTRUMENTAL | PIEZA | 537.814.0478 | 53105710
1085 | I-SEPAR-5378148265-0001 | SEPARADOR LEYLA UNIVERSAL | INSTRUMENTAL | PIEZA | 537.814.8265 | 53105775
1086 | I-SETSD-5378300316-0001 | SET DE PEQUEÑA CIRUGIA | INSTRUMENTAL | SET | 537.830.0316 | 53106392
1087 | I-SETSD-5378300316-0002 | SET DE PEQUEÑA CIRUGIA | INSTRUMENTAL | SET | 537.830.0316 | 53106392
1088 | I-SETSD-5378300327-0001 | SET DE CIRUGIA MENOR | INSTRUMENTAL | SET | 537.830.0327 | 53106393
1089 | I-SETSD-5378300327-0002 | SET DE PROCEDIMIENTO MENOR | INSTRUMENTAL | SET | SIN CLAVE | 53106393
1090 | I-SETSD-5378300332-0002 | SET DE CIRUGIA GENERAL ADULTO | INSTRUMENTAL | SET | 537.830.0332 | 53106394
1091 | I-SETSD-5378300332-0003 | SET DE CIRUGIA GENERAL ADULTO | INSTRUMENTAL | SET | 537.830.0332 | 53106394
1092 | I-SETSD-5378300344-0002 | SET DE TORACOTOMIA | INSTRUMENTAL | SET | 537.830.0344 | 53106395
1093 | I-SETSD-5378300344-A003 | SET DE TORACOTOMIA | INSTRUMENTAL | SET | 537.830.0344 | 53106395
1094 | I-SETSD-5378300354-0001 | SET DE VESICULA Y VIAS BILIARES | INSTRUMENTAL | SET | 537.830.0354 | 53106396
1095 | I-SETSD-5378300354-A002 | SET DE VESICULA Y VIAS BILIARES | INSTRUMENTAL | SET | 537.830.0354 | 53106396
1096 | I-SETSD-5378300362-0002 | SET DE CIRUGIA DE CUELLO | INSTRUMENTAL | SET | 537.830.0362 | 53106397
1097 | I-SETSD-5378300362-0003 | SET DE CIRUGIA DE CUELLO | INSTRUMENTAL | SET | 537.830.0362 | 53106397
1098 | I-SETSD-5378300377-0001 | SET DE ESTOMAGO, BAZO Y PILORO | INSTRUMENTAL | SET | 537.830.0377 | 53106398
1099 | I-SETSD-5378300386-0001 | SET DE GASTROENDOSCOPIA | INSTRUMENTAL | SET | 537.830.0386 | 53106399
1100 | I-SETSD-5378300392-0001 | SET DE COLUMNA CERVICAL | INSTRUMENTAL | SET | 537.830.0392 | 53106400
1101 | I-SETSD-5378300392-0003 | SET DE COLUMNA CERVICAL | INSTRUMENTAL | SET | 537.830.0392 | 53106400
1102 | I-SETSD-5378300403-0001 | SET DE ESCOLIOSIS POSTERIOR | INSTRUMENTAL | SET | 537.830.0403 | 53106401
1103 | I-SETSD-5378300412-0001 | SET DE LAMINECTOMIA | INSTRUMENTAL | SET | 537.830.0412 | 53106402
1104 | I-SETSD-5378300434-0001 | SET DE TORACO-LUMBOTOMIA DE COLUMNA | INSTRUMENTAL | SET | 537.830.0434 | 53106404
1105 | I-SETSD-5378300464-0001 | SET PARA CIRUGIA DE MANO | INSTRUMENTAL | SET | 537.830.0464 | 53106407
1106 | I-SETSD-5378300482-0001 | SET DE ARTROSCOPIA CON IMPLANTE | INSTRUMENTAL | SET | 537.830.0482 | 53106409
1107 | I-SETSD-5378300494-0001 | SET DE FEMUR Y CADERA | INSTRUMENTAL | SET | 537.830.0494 | 53106410
1108 | I-SETSD-5378300494-0002 | SET DE FEMUR Y CADERA | INSTRUMENTAL | SET | 537.830.0494 | 53106410
1109 | I-SETSD-5378300512-0001 | SET DE RODILLA | INSTRUMENTAL | SET | 537.830.0512 | 53106412
1110 | I-SETSD-5378300512-0003 | SET DE RODILLA | INSTRUMENTAL | SET | 537.830.0512 | 53106412
1111 | I-SETSD-5378300579-0001 | SET DE MIEMBRO TORACICO PEDIATRICO | INSTRUMENTAL | SET | 537.830.0579 | 53106418
1112 | I-SETSD-5378300582-0001 | SET DE ORTOPEDIA FINA PEDIATRICA | INSTRUMENTAL | SET | 537.830.0582 | 53106419
1113 | I-SETSD-5378300601-0001 | SET DE TENOTOMIA PEDIATRICA | INSTRUMENTAL | SET | 537.830.0601 | 53106420
1114 | I-SETSD-5378300654-0002 | SET DE MICROCIRUGIA | INSTRUMENTAL | SET | 537.830.0654 | 53106425
1115 | I-SETSD-5378300677-0001 | SET DE ATENCION DE URGENCIAS | INSTRUMENTAL | SET | 537.830.0677 | 53106427
1116 | I-SETSD-5378300677-A001 | SET DE ATENCION DE URGENCIAS | INSTRUMENTAL | SET | 537.830.0677 | 53106427
1117 | I-SETSD-5378300686-0001 | SET DE AMPUTACION | INSTRUMENTAL | SET | 537.830.0686 | 53106428
1118 | I-SETSD-5378300737-0001 | SET DE GRANDES FRAGMENTOS | INSTRUMENTAL | SET | 537.830.0737 | 53106433
1119 | I-SETSD-5378300749-0001 | SET DE PEQUEÑOS FRAGMENTOS | INSTRUMENTAL | SET | 537.830.0749 | 53106434
1120 | I-SETSD-5378300767-0002 | SET DE RESECCION DE TUMOR DE TEJIDOS BLANDOS | INSTRUMENTAL | SET | 537.830.0767 | 53106436
1121 | I-SETSD-5378300767-0003 | SET DE RESECCION DE TUMOR DE TEJIDOS BLANDOS | INSTRUMENTAL | SET | 537.830.0767 | 53106436
1122 | I-SETSD-5378300772-0002 | SET DE TOMA DE BIOPSIA | INSTRUMENTAL | SET | 537.830.0772 | 53106437
1123 | I-SETSD-5378300772-0004 | SET DE TOMA DE BIOPSIA | INSTRUMENTAL | SET | 537.830.0772 | 53106437
1124 | I-SETSD-5378300772-0005 | SET DE TOMA DE BIOPSIA | INSTRUMENTAL | SET | 537.830.0772 | 53106437
1125 | I-SETSD-5378300785-0001 | SET DE TRAQUEOTOMIA | INSTRUMENTAL | SET | 537.830.0785 | 53106438
1126 | I-SETSD-5378300785-A002 | SET DE TRAQUEOTOMIA | INSTRUMENTAL | SET | 537.830.0785 | 53106438
1127 | I-SETSD-5378300809-0001 | SET DE TRAUMA ABDOMINAL | INSTRUMENTAL | SET | 537.830.0809 | 53106440
1128 | I-SETSD-5378300809-0002 | SET DE TRAUMA ABDOMINAL | INSTRUMENTAL | SET | 537.830.0809 | 53106440
1129 | I-SETSD-5378300818-0001 | SET DE CIRUGIA VASCULAR | INSTRUMENTAL | SET | 537.830.0818 | 53106441
1130 | I-SETSD-5378300836-0001 | SET DE CIRUGIA MAXILOFACIAL | INSTRUMENTAL | SET | 537.830.0836 | 53106443
1131 | I-SETSD-5378300836-0002 | SET DE CIRUGIA MAXILOFACIAL | INSTRUMENTAL | SET | 537.830.0836 | 53106443
1132 | I-SETSD-5378300842-0002 | SET DE ORTOGNATICA | INSTRUMENTAL | SET | 537.830.0842 | 53106444
1133 | I-SETSD-5378300866-0002 | SET DE CRANEOTOMIA ADULTO | INSTRUMENTAL | SET | 537.830.0866 | 53106446
1134 | I-SETSD-5378300875-0001 | SET DE CRANEOTOMIA PEDIATRICA | INSTRUMENTAL | SET | 537.830.0875 | 53106447
1135 | I-SETSD-5378300875-0002 | SET DE CRANEOTOMIA PEDIATRICA | INSTRUMENTAL | SET | 537.830.0875 | 53106447
1136 | I-SETSD-5378300977-0001 | SET DE EXTRACCION DE CUERPOS EXTRAÑOS | INSTRUMENTAL | SET | 537.830.0977 | 53106457
1137 | I-SETSD-5378300977-0002 | SET DE EXTRACCION DE CUERPOS EXTRAÑOS | INSTRUMENTAL | SET | 537.830.0977 | 53106457
1138 | I-SETSD-5378301052-0001 | SET DE TRAQUEOSTOMIA | INSTRUMENTAL | SET | 537.830.1052 | 53106465
1139 | I-SETSD-5378301052-0002 | SET DE TRAQUEOSTOMIA | INSTRUMENTAL | SET | 537.830.1052 | 53106465
1140 | I-SETSD-5378301052-A003 | SET DE TRAQUEOSTOMIA | INSTRUMENTAL | SET | 537.830.1052 | 53106465
1141 | I-SETSD-5378301075-0001 | SET DE MICROCIRUGIA CEREBRAL | INSTRUMENTAL | SET | 537.830.1075 | 53106467
1142 | I-SETSD-5378301075-A003 | SET DE MICROCIRUGIA CEREBRAL | INSTRUMENTAL | SET | 537.830.1075 | 53106467
1143 | I-SETSD-5378301108-0001 | SET DE CIRUGIA DE CORAZON | INSTRUMENTAL | SET | 537.830.1108 | 53106470
1144 | I-SETSD-5378301117-0001 | SET DE CIRUGIA DE CORAZON PEDIATRICA | INSTRUMENTAL | SET | 537.830.1117 | 53106471
1145 | I-SETSD-5378301169-0001 | SET DE NEUMOLOGIA | INSTRUMENTAL | SET | 537.830.1169 | 53106476
1146 | I-SETSD-5378301169-0002 | SET DE NEUMOLOGIA | INSTRUMENTAL | SET | 537.830.1169 | 53106476
1147 | I-SETSD-SC-1195194-0001 | SET DE ASEPSIA Y SONDA | INSTRUMENTAL | SET | SIN CLAVE | 53200033
1148 | I-SETSD-SC-1910000-0002 | SET ASEO DE OFTALMO | INSTRUMENTAL | SET | SIN CLAVE | 53200033
1149 | I-SETSD-SC-1912000-0002 | SET DE APENDICECTOMIA | INSTRUMENTAL | SET | SIN CLAVE | 53200033
1150 | I-SETSD-SC-1912100-0001 | SET DE LAPAROSCOPIA | INSTRUMENTAL | SET | SIN CLAVE | 53200033
1151 | I-SETSD-SC-1912100-0002 | SET DE LAPAROSCOPIA | INSTRUMENTAL | SET | SIN CLAVE | 53200033
1152 | I-SETSD-SC-1915000-0002 | SET DE ONCOLOGIA | INSTRUMENTAL | SET | SIN CLAVE | 53200033
1153 | I-SETSD-SC-1916190-0002 | SET PARA SAFENECTOMIA | INSTRUMENTAL | SET | SIN CLAVE | 53200033
1154 | I-SETSD-SC-1916519-0001 | SET PARA EXTREMIDADES SUPERIORES | INSTRUMENTAL | SET | SIN CLAVE | 53200033
1155 | I-SETSD-SC-1916590-0001 | SET PARA EXTREMIDADES INFERIORES | INSTRUMENTAL | SET | SIN CLAVE | 53200033
1156 | I-SETSD-SC-1918000-0001 | SET DE RINOSEPTUMPLASTIA | INSTRUMENTAL | SET | SIN CLAVE | 53106426
1157 | I-SETSD-SC-1919100-0001 | SET DE SUTURA Y ASEPSIA | INSTRUMENTAL | SET | SIN CLAVE | 53100167
1158 | I-SETSD-SC-1919417-0001 | SET PARA SERVICIO DE QUEMADOS | INSTRUMENTAL | SET | SIN CLAVE | 53200033
1159 | I-SETSD-SC-1919600-0002 | SET DE SUTURA FINO | INSTRUMENTAL | SET | SIN CLAVE | 53100167
1160 | I-SETSD-SC-1920000-0002 | SET BASICO | INSTRUMENTAL | SET | SIN CLAVE | 53200033
1161 | I-SETSD-SC-1922500-0001 | SET DE VENODISECCION | INSTRUMENTAL | SET | SIN CLAVE | 53200033
1162 | I-SETSD-SC-1922500-0002 | SET DE VENODISECCION | INSTRUMENTAL | SET | SIN CLAVE | 53200033
1163 | I-SETSD-SC-1931300-A002 | SET DE CIRUGIA DE MAXILOFACIAL 2 | INSTRUMENTAL | SET | SIN CLAVE | 53200033
1164 | I-SETSD-SC-1931500-0002 | SET DE COLECISTECTOMIA | INSTRUMENTAL | SET | SIN CLAVE | 53200033
1165 | I-SETSD-SC-1931519-0002 | SET DE COSTILLA | INSTRUMENTAL | SET | SIN CLAVE | 53200033
1166 | I-SETSD-SC-1931600-0002 | SET DE CIRUGIA PROFUNDA | INSTRUMENTAL | SET | SIN CLAVE | 53200033
1167 | I-SETSD-SC-1932200-A001 | SET DE CIRUGIA VASCULAR MENOR | INSTRUMENTAL | SET | SIN CLAVE | 53106441
1168 | I-SETSD-SC-1932200-A003 | SET DE CIRUGIA VASCULAR MENOR | INSTRUMENTAL | SET | SIN CLAVE | 53106441
1169 | I-SETSD-SC-1933000-0002 | SET DE CURACION DE MAMA | INSTRUMENTAL | SET | SIN CLAVE | 53200033
1170 | I-SETSD-SC-1933100-0001 | SET SUPLEMENTARIO DE COLUMNA CERVICAL | INSTRUMENTAL | SET | SIN CLAVE | 53106400
1171 | I-SETSD-SC-1935000-0002 | SET CATARATA EXTRACAPSULAR | INSTRUMENTAL | SET | SIN CLAVE | 53200033
1172 | I-SETSD-SC-1936000-0002 | SET DE CIRUGIA FINA PARA QUIROFANO | INSTRUMENTAL | SET | SIN CLAVE | 53200033
1173 | I-SETSD-SC-1940000-0002 | SET DE DISECTORES DE MICROCIRUGIA DE NEURO | INSTRUMENTAL | SET | SIN CLAVE | 53200033
1174 | I-SETSD-SC-1941500-0001 | SET DE OFTALMOLOGIA | INSTRUMENTAL | SET | SIN CLAVE | 53200033
1175 | I-SETSD-SC-1942200-0002 | SET DE DILATADORES DE VAN-BIURENT | INSTRUMENTAL | SET | SIN CLAVE | 53200449
1176 | I-SETSD-SC-1948000-0001 | SET DE DILATADORES DE HEGAR | INSTRUMENTAL | SET | SIN CLAVE | 53104279
1177 | I-SETSD-SC-1960000-0001 | SET DE FACOEMULSIFICACION | INSTRUMENTAL | SET | SIN CLAVE | 53200033
1178 | I-SETSD-SC-1970000-0002 | SET DE GASTRECTOMIA | INSTRUMENTAL | SET | SIN CLAVE | 53200033
1179 | I-SETSD-SC-1971200-0002 | SET DE GLAUCOMA | INSTRUMENTAL | SET | SIN CLAVE | 53200033
1180 | I-SETSD-SC-1991150-0002 | SET DE INSTRUMENTAL GENERAL PARA ORTOPEDIA | INSTRUMENTAL | SET | SIN CLAVE | 53200033
1181 | I-SETSD-SC-1991160-0001 | SET DE INSTRUMENTAL DE ABORDAJE PARA CIRUGIA DE MANO | INSTRUMENTAL | SET | SIN CLAVE | 53106407
1182 | I-SETSD-SC-1991160-A001 | SET DE INSTRUMENTAL DE ABORDAJE PARA CIRUGIA DE MANO | INSTRUMENTAL | SET | SIN CLAVE | 53106407
1183 | I-SETSD-SC-1991200-0001 | SET DE INSTRUMENTAL LEGRADO | INSTRUMENTAL | SET | SIN CLAVE | 53200033
1184 | I-SETSD-SC-1991250-0001 | SET DE INSTRUMENTAL LAPAROTOMIA EXPLORADORA (INCLUYE COMPLEMENTO DE RESECCION INTESTINAL) | INSTRUMENTAL | SET | SIN CLAVE | 53200033
1185 | I-SETSD-SC-1991300-A002 | SET DE INSTRUMENTAL PARA CIRUGIA DE TORAX ADULTO | INSTRUMENTAL | SET | SIN CLAVE | 53200033
1186 | I-SETSD-SC-1991500-0003 | SET DE INSTRUMENTAL ORTOPEDIA CHICO | INSTRUMENTAL | SET | SIN CLAVE | 53200033
1187 | I-SETSD-SC-1991500-0004 | SET DE INSTRUMENTAL ORTOPEDIA GRANDE | INSTRUMENTAL | SET | SIN CLAVE | 53200033
1188 | I-SETSD-SC-1991600-0001 | SET DE INSTRUMENTAL PARTO | INSTRUMENTAL | SET | SIN CLAVE | 53200033
1189 | I-SETSD-SC-1991600-0003 | SET DE INSTRUMENTAL PARA PARTO (URGENCIAS) | INSTRUMENTAL | SET | SIN CLAVE | 53200033
1190 | I-SETSD-SC-1991800-0001 | SET DE INSTRUMENTAL REVISION DE CAVIDAD | INSTRUMENTAL | SET | SIN CLAVE | 53200033
1191 | I-SETSD-SC-1991900-0001 | SET DE INSTRUMENTAL DE SALPINGO | INSTRUMENTAL | SET | SIN CLAVE | 53200033
1192 | I-SETSD-SC-1992000-A001 | SET DE INSTRUMENTAL DE TOBILLO | INSTRUMENTAL | SET | SIN CLAVE | 53106414
1193 | I-SETSD-SC-1992300-A001 | SET DE INSTRUMENTAL BASICO DE CORAZON | INSTRUMENTAL | SET | SIN CLAVE | 53106470
1194 | I-SETSD-SC-1993000-0001 | SET DE INSTRUMENTAL DE CESAREA | INSTRUMENTAL | SET | SIN CLAVE | 53200033
1195 | I-SETSD-SC-1993220-0001 | SET DE INSTRUMENTAL CIRUGIA VAGINAL | INSTRUMENTAL | SET | SIN CLAVE | 53200033
1196 | I-SETSD-SC-1993300-0001 | SET DE INSTRUMENTAL COLPOSCOPIA | INSTRUMENTAL | SET | SIN CLAVE | 53200033
1197 | I-SETSD-SC-1998000-0001 | SET DE INSTRUMENTAL PARA HISTERECTOMIA ABDOMINAL | INSTRUMENTAL | SET | SIN CLAVE | 53200033
1198 | I-SETSD-SC-2091815-0001 | SET PARA TIROIDECTOMIA | INSTRUMENTAL | SET | SIN CLAVE | 53200033
1199 | I-SIERR-5358160017-0001 | SIERRA ELECTRICA OSCILANTE PARA HUESOS | EQUIPO MÉDICO | EQUIPO | 535.816.0017 | 53102125
1200 | I-SIERR-5358160017-0003 | SIERRA ELECTRICA OSCILANTE PARA HUESOS | EQUIPO MÉDICO | EQUIPO | 535.816.0017 | 53102125
1201 | I-SIERR-5358160017-0004 | SIERRA ELECTRICA OSCILANTE PARA HUESOS | EQUIPO MÉDICO | EQUIPO | 535.816.0017 | 53102125
1202 | I-SIERR-5358160017-0005 | SIERRA ELECTRICA OSCILANTE PARA HUESOS | EQUIPO MÉDICO | EQUIPO | 535.816.0017 | 53102125
1203 | I-SIERR-5358160017-A001 | SIERRA ELECTRICA OSCILANTE PARA HUESOS | EQUIPO MÉDICO | EQUIPO | 535.816.0017 | 53102125
1204 | I-SIERR-5358160017-B002 | SIERRA ELECTRICA OSCILANTE PARA HUESOS | EQUIPO MÉDICO | EQUIPO | 535.816.0017 | 53102125
1205 | I-SIERR-5358160025-0001 | SIERRA PARA ESTERNOTOMIA | EQUIPO MÉDICO | EQUIPO | 535.816.0025 | 53102126
1206 | I-SIERR-5378350028-0001 | SIERRA PARA CORTAR YESO | EQUIPO MÉDICO | EQUIPO | 537.835.0028 | 53103667
1207 | I-SILLA-5110008600-0001 | SILLA PUPITRE | MOBILIARIO | PIEZA | SIN CLAVE | 51100086
1208 | I-SILLA-5110008600-A001 | SILLA PUPITRE | MOBILIARIO | PIEZA | SIN CLAVE | 51100086
1209 | I-SILLA-5110008600-B001 | SILLA PUPITRE | MOBILIARIO | PIEZA | SIN CLAVE | 51100086
1210 | I-SILLA-5110008600-C001 | SILLA PUPITRE | MOBILIARIO | PIEZA | SIN CLAVE | 51100086
1211 | I-SILLA-5110009000-A002 | SILLA PARA COMEDOR | MOBILIARIO | PIEZA | SIN CLAVE | 51100090
1212 | I-SILLA-5110009400-0001 | SILLA GIRATORIA | MOBILIARIO | PIEZA | SIN CLAVE | 51100094
1213 | I-SILLA-5110009400-0002 | SILLA ALTA PARA LABORATORIO | MOBILIARIO | PIEZA | SIN CLAVE | 53100035
1214 | I-SILLA-5118140101-0001 | SILLA PARA VISITANTES SIN DESCANSA BRAZOS | MOBILIARIO | PIEZA | SIN CLAVE | 51100090
1215 | I-SILLA-5118140101-0003 | SILLA PARA VISITANTES CON DESCANSA BRAZOS | MOBILIARIO | PIEZA | SIN CLAVE | 51100090
1216 | I-SILLA-5118140101-0004 | SILLA PARA VISITANTES | MOBILIARIO | PIEZA | SIN CLAVE | 51100090
1217 | I-SILLA-5118140101-A001 | SILLA PARA VISITANTES SIN DESCANSA BRAZOS | MOBILIARIO | PIEZA | SIN CLAVE | 51100090
1218 | I-SILLA-5118140101-A002 | SILLA PARA VISITANTES SIN DESCANSA BRAZOS | MOBILIARIO | PIEZA | SIN CLAVE | 51100090
1219 | I-SILLA-5118140101-B001 | SILLA PARA VISITANTES SIN DESCANSA BRAZOS | MOBILIARIO | PIEZA | SIN CLAVE | 51100090
1220 | I-SILLA-5118140101-C001 | SILLA PARA VISITANTES SIN DESCANSA BRAZOS | MOBILIARIO | PIEZA | SIN CLAVE | 51100090
1221 | I-SILLA-5118140127-0001 | SILLA FIJA ACOJINADA APILABLE | MOBILIARIO | PIEZA | SIN CLAVE | 51100090
1222 | I-SILLA-5118140127-A001 | SILLA FIJA ACOJINADA APILABLE | MOBILIARIO | PIEZA | SIN CLAVE | 51100090
1223 | I-SILLA-5118140291-A003 | SILLA PARA SALA DE JUNTAS | MOBILIARIO | PIEZA | SIN CLAVE | 51100090
1224 | I-SILLA-5138100051-0001 | SILLA DE RUEDAS PLEGABLE CON DESCANSAPIES | MOBILIARIO MÉDICO | PIEZA | SIN CLAVE | 53100300
1225 | I-SILLA-5138100051-A001 | SILLA DE RUEDAS PLEGABLE CON DESCANSAPIES | MOBILIARIO MÉDICO | PIEZA | 513.810.0051 | 53100300
1226 | I-SILLA-5138100283-0001 | SILLA COMODO | MOBILIARIO MÉDICO | PIEZA | 513.810.0283 | 53102120
1227 | I-SILLA-5158250067-0001 | SILLA CAMA PARA DONADORES DE SANGRE | MOBILIARIO MÉDICO | PIEZA | SIN CLAVE | 51100091
1228 | I-SILLA-5158250109-0001 | SILLA CAMA PARA TOMA DE MUESTRAS | MOBILIARIO MÉDICO | PIEZA | SIN CLAVE | 51100091
1229 | I-SILLO-5118360287-0001 | SILLON GIRATORIO DE RESPALDO ALTO TAPIZADO EN TELA CON PISTON NEUMATICO | MOBILIARIO | PIEZA | SIN CLAVE | 51100101
1230 | I-SILLO-5118360287-A001 | SILLON GIRATORIO DE RESPALDO ALTO TAPIZADO EN TELA CON PISTON NEUMATICO | MOBILIARIO | PIEZA | SIN CLAVE | 51100101
1231 | I-SILLO-5118360287-A002 | SILLA EJECUTIVA CON CABECERA Y RESPALDO ALTO ASIENTO TAPIZADO EN POLI PIEL | MOBILIARIO | PIEZA | SIN CLAVE | 51100090
1232 | I-SILLO-5118360287-B001 | SILLON GIRATORIO DE RESPALDO ALTO TAPIZADO EN TELA CON PISTON NEUMATICO | MOBILIARIO | PIEZA | SIN CLAVE | 51100101
1233 | I-SILLO-5118360287-B002 | SILLA EJECUTIVA CON CABECERA Y RESPALDO ALTO ASIENTO TAPIZADO EN POLI PIEL | MOBILIARIO | PIEZA | SIN CLAVE | 51100090
1234 | I-SILLO-5118360287-C001 | SILLON GIRATORIO DE RESPALDO ALTO TAPIZADO EN TELA CON PISTON NEUMATICO | MOBILIARIO | PIEZA | SIN CLAVE | 51100101
1235 | I-SILLO-5118360287-D001 | SILLON GIRATORIO DE RESPALDO ALTO TAPIZADO EN TELA CON PISTON NEUMATICO | MOBILIARIO | PIEZA | SIN CLAVE | 51100101
1236 | I-SILLO-5118360311-0001 | SILLON FIJO DE RESPALDO BAJO BASE DE TRINEO TAPIZADO EN TELA | MOBILIARIO | PIEZA | SIN CLAVE | 51100101
1237 | I-SILLO-5118360311-A001 | SILLON FIJO DE RESPALDO BAJO BASE DE TRINEO TAPIZADO EN TELA | MOBILIARIO | PIEZA | SIN CLAVE | 51100101
1238 | I-SILLO-5118360311-A002 | SILLON FIJO DE VISITAS SIN BRAZOS TAPIZADA EN VINIL | MOBILIARIO | PIEZA | SIN CLAVE | 51100101
1239 | I-SILLO-5118360311-B001 | SILLON FIJO DE RESPALDO BAJO BASE DE TRINEO TAPIZADO EN TELA | MOBILIARIO | PIEZA | SIN CLAVE | 51100101
1240 | I-SILLO-5118360329-0001 | SILLON CONFORTABLE DE TRES PLAZAS TAPIZADO EN TELA | MOBILIARIO | PIEZA | SIN CLAVE | 51100101
1241 | I-SILLO-5118360329-A001 | SILLON CONFORTABLE DE TRES PLAZAS TAPIZADO EN TELA | MOBILIARIO | PIEZA | SIN CLAVE | 51100101
1242 | I-SILLO-5118360329-A002 | SOFA 3 PLAZAS CON DESCANSABRAZOS TAPIZADO EN PIEL ECOLOGICA | MOBILIARIO | PIEZA | SIN CLAVE | 51100101
1243 | I-SILLO-5118360329-B001 | SILLON CONFORTABLE DE TRES PLAZAS TAPIZADO EN TELA | MOBILIARIO | PIEZA | SIN CLAVE | 51100101
1244 | I-SILLO-5118360337-0001 | SILLON CONFORTABLE DE DOS LUGARES TAPIZADO EN TELA | MOBILIARIO | PIEZA | SIN CLAVE | 51100101
1245 | I-SILLO-5118360337-A001 | SILLON CONFORTABLE DE DOS LUGARES TAPIZADO EN TELA | MOBILIARIO | PIEZA | SIN CLAVE | 51100101
1246 | I-SILLO-5118360337-A002 | SOFA 2 PLAZAS CON DESCANSABRAZOS TAPIZADO EN PIEL ECOLOGICA | MOBILIARIO | PIEZA | SIN CLAVE | 51100101
1247 | I-SILLO-5118360337-B001 | SILLON CONFORTABLE DE DOS LUGARES TAPIZADO EN TELA | MOBILIARIO | PIEZA | SIN CLAVE | 51100101
1248 | I-SILLO-5118360345-0001 | SILLON CONFORTABLE DE UNA PLAZA TAPIZADO EN TELA | MOBILIARIO | PIEZA | SIN CLAVE | 51100101
1249 | I-SILLO-5118360345-A001 | SILLON CONFORTABLE DE UNA PLAZA TAPIZADO EN TELA | MOBILIARIO | PIEZA | SIN CLAVE | 51100101
1250 | I-SILLO-5118360345-B001 | SILLON CONFORTABLE DE UNA PLAZA TAPIZADO EN TELA | MOBILIARIO | PIEZA | SIN CLAVE | 51100101
1251 | I-SILLO-5198240052-0001 | SILLON ACOJINADO RECLINABLE | MOBILIARIO | PIEZA | SIN CLAVE | 51100101
1252 | I-SILLO-5318250593-0001 | SILLON ELECTOHIDRAULICO PARA OFTALMOLOGIA | MOBILIARIO MÉDICO | EQUIPO | 531.825.0593 | 53101787
1253 | I-SISTE-5313270232-0001 | SISTEMA DE MONITOREO ELECTROCARDIOGRAFICO CONTINUO Y AMBULATORIO (BASICO) | EQUIPO MÉDICO | EQUIPO | 531.327.0232 | 53101492
1254 | I-SISTE-5313270232-A001 | SISTEMA DE MONITOREO ELECTROCARDIOGRAFICO CONTINUO Y AMBULATORIO (BASICO) | EQUIPO MÉDICO | EQUIPO | 531.327.0232 | 53101492
1255 | I-SISTE-5313270257-0001 | SISTEMA DE MONITORIZACION FISIOLOGICA PRUEBA DE ESFUERZO | EQUIPO MÉDICO | EQUIPO | 531.327.0257 | 53101493
1256 | I-SISTE-5313800954-0001 | SISTEMA DE MONITOREO DE NERVIOS CON MONITOR NEURAL | EQUIPO MÉDICO | EQUIPO | 531.380.0954 | 53101578
1257 | I-SISTE-5318290615-0001 | SISTEMA DE MONITORIZACION DE PRUEBA DE ESFUERZO CARDIACO | EQUIPO MÉDICO | EQUIPO | 531.829.0615 | 53101801
1258 | I-SISTE-5318570982-0001 | SISTEMA UNIVERSAL DE VIDEO PARA ENDOSCOPIOS | EQUIPO MÉDICO | EQUIPO | 531.857.0982 | 53101829
1259 | I-SISTE-5318570982-0003 | SISTEMA UNIVERSAL DE VIDEO PARA ENDOSCOPIOS (PARA ENDOSCOPIA RIGIDA) | EQUIPO MÉDICO | EQUIPO | 531.857.0982 | 53101829
1260 | I-SISTE-5318570982-0004 | SISTEMA UNIVERSAL DE VIDEO PARA ENDOSCOPIOS (PARA ENDOSCOPIA FLEXIBLE) | EQUIPO MÉDICO | EQUIPO | 531.857.0982 | 53101829
1261 | I-SISTE-5318570982-0006 | SISTEMA UNIVERSAL DE VIDEO PARA ENDOSCOPIOS RÍGIDOS | EQUIPO MÉDICO | EQUIPO | 531.857.0982 | 53101829
1262 | I-SISTE-5318570982-A001 | SISTEMA UNIVERSAL DE VIDEO PARA ENDOSCOPIOS | EQUIPO MÉDICO | EQUIPO | 531.857.0982 | 53101478
1263 | I-SISTE-5318570982-A007 | SISTEMA UNIVERSAL DE VIDEO PARA ENDOSCOPIOS | EQUIPO MÉDICO | EQUIPO | 531.857.0982 | 53101829
1264 | I-SISTE-5318570982-B005 | SISTEMA UNIVERSAL DE VIDEO PARA ENDOSCOPIOS FLEXIBLES | EQUIPO MÉDICO | EQUIPO | 531.857.0982 | 53101829
1265 | I-SISTE-5319240064-0001 | SISTEMA DE ULTRASONOGRAFIA INTRAVASCULAR | EQUIPO MÉDICO | EQUIPO | 531.924.0064 | 53101844
1266 | I-SISTE-5319240064-A001 | SISTEMA DE ULTRASONOGRAFIA INTRAVASCULAR | EQUIPO MÉDICO | EQUIPO | 531.924.0064 | 53101844
1267 | I-TARJA-SC-2013122-0001 | TARJA MECANICA (TARJA LABORATORIO DE BIOMEDICA) | MOBILIARIO | PIEZA | SIN CLAVE | 51900123
1268 | I-TERMO-5318620066-0001 | TERMOMETRO INFRARROJO | EQUIPO MÉDICO | EQUIPO | 060.879.0200 | 53100794
1269 | I-TERMO-5620042600-0001 | TERMOHIGROMETRO | EQUIPO DE LABORATORIO | PIEZA | SIN CLAVE | 53100472
1270 | I-TIJER-5358591286-0001 | TIJERA IRIS CURVA DE 12 CM | INSTRUMENTAL | PIEZA | 535.859.1286 | 53102582
1271 | I-TIJER-5358591328-0001 | TIJERA IRIS RECTA DE 12 CM | INSTRUMENTAL | PIEZA | 535.859.1328 | 53102583
1272 | I-TIJER-5358592417-0001 | TIJERA MAYO RECTA DE 170 MM | INSTRUMENTAL | PIEZA | 535.859.2417 | 53102587
1273 | I-TIJER-5358592417-A001 | TIJERA MAYO RECTA DE 170 MM | INSTRUMENTAL | PIEZA | 535.859.2417 | 53102587
1274 | I-TIJER-5358594991-A001 | TIJERA DEAVER RECTA LONGITUD DE 140 MM | INSTRUMENTAL | PIEZA | 535.859.4991 | 53102624
1275 | I-TIMPA-5310880033-0001 | TIMPANOMETRO | EQUIPO MÉDICO | EQUIPO | 531.088.0033 | 53101345
1276 | I-TIRAP-5378600018-0001 | TIRAPUENTES MILLER CON TRES PUNTAS DIFERENTES | INSTRUMENTAL | PIEZA | 537.860.0018 | 53106327
1277 | I-TONOM-5318750055-0001 | TONOMETRO | EQUIPO MÉDICO | EQUIPO | 531.875.0055 | 53101832
1278 | I-TOPOG-5316610061-A002 | TOPOGRAFO CORNEAL | EQUIPO MÉDICO | EQUIPO | 531.661.0061 | 53101741
1279 | I-TORUN-5138870059-0001 | TORUNDERA | INSTRUMENTAL | PIEZA | 513.887.0059 | 53102221
1280 | I-TRACC-5318840153-0001 | EQUIPO PARA TRACCION CERVICO-PELVICO-TORACICA | MOBILIARIO MÉDICO | EQUIPO | 531.884.0153 | 53101837
1281 | I-TRANS-5620044500-0001 | BANDA TRANSPORTADORA DE 2.7 M PARA CHAROLA TIPO MOVIL | MOBILIARIO | EQUIPO | SIN CLAVE | 53100633
1282 | I-TRANS-5620044500-A001 | BANDA TRANSPORTADORA DE 2.7 M PARA CHAROLA TIPO MOVIL | MOBILIARIO | EQUIPO | SIN CLAVE | 53100633
1283 | I-TRANS-5620044500-B001 | BANDA TRANSPORTADORA DE 2.7 M PARA CHAROLA TIPO MOVIL | MOBILIARIO | EQUIPO | SIN CLAVE | 53100633
1284 | I-TRITU-5239010068-0001 | TRITURADOR DE DESPERDICIOS DE COCINA | MOBILIARIO | EQUIPO | SIN CLAVE | 51900269
1285 | I-ULTRA-5319240031-0001 | ULTRASONOGRAFO (BASICO) | EQUIPO MÉDICO | EQUIPO | 531.924.0031 | 53101842
1286 | I-ULTRA-5319240031-0004 | ULTRASONOGRAFO (AVANZADO) | EQUIPO MÉDICO | EQUIPO | 531.924.0031 | 53101842
1287 | I-ULTRA-5319240031-A001 | ULTRASONOGRAFO (BASICO) | EQUIPO MÉDICO | EQUIPO | 531.924.0031 | 53101842
1288 | I-ULTRA-5319240031-A003 | ULTRASONOGRAFO (INTERMEDIO) | EQUIPO MÉDICO | EQUIPO | 531.924.0031 | 53101842
1289 | I-ULTRA-5319240031-A006 | ULTRASONOGRAFO (AVANZADO) | EQUIPO MÉDICO | EQUIPO | 531.924.0031 | 53101842
1290 | I-ULTRA-5319240031-A008 | ULTRASONOGRAFO (INTERMEDIO) | EQUIPO MÉDICO | EQUIPO | 531.924.0031 | 53101842
1291 | I-ULTRA-5319240031-A009 | ULTRASONOGRAFO (AVANZADO) | EQUIPO MÉDICO | EQUIPO | 531.924.0031 | 53101842
1292 | I-ULTRA-5319240031-A011 | ULTRASONOGRAFO (AVANZADO) | EQUIPO MÉDICO | EQUIPO | 531.924.0031 | 53101842
1293 | I-ULTRA-5319240031-B001 | ULTRASONOGRAFO (BASICO) | EQUIPO MÉDICO | EQUIPO | 531.924.0031 | 53101842
1294 | I-ULTRA-5319240031-C001 | ULTRASONOGRAFO (BASICO) | EQUIPO MÉDICO | EQUIPO | 531.924.0031 | 53101842
1295 | I-ULTRA-5319240031-C013 | ULTRASONOGRAFO (AVANZADO) | EQUIPO MÉDICO | EQUIPO | 531.924.0031 | 53101842
1296 | I-ULTRA-5319240031-D001 | ULTRASONOGRAFO (BASICO) | EQUIPO MÉDICO | EQUIPO | 531.924.0031 | 53101842
1297 | I-ULTRA-5319240031-E001 | ULTRASONOGRAFO (BASICO) | EQUIPO MÉDICO | EQUIPO | 531.924.0031 | 53101842
1298 | I-ULTRA-5332550010-0001 | ULTRACONGELADOR VERTICAL | EQUIPO DE LABORATORIO | EQUIPO | 533.255.0010 | 53101214
1299 | I-ULTRA-5332550010-0002 | ULTRACONGELADOR VERTICAL (15 PIES CÚBICOS) | EQUIPO DE LABORATORIO | EQUIPO | 533.255.0010 | 53101214
1300 | I-ULTRA-5332550010-A005 | ULTRACONGELADOR VERTICAL | EQUIPO DE LABORATORIO | EQUIPO | 533.255.0010 | 53101214
1301 | I-ULTRA-5332550010-B002 | ULTRACONGELADOR VERTICAL (15 PIES CUBICOS) | EQUIPO DE LABORATORIO | EQUIPO | 533.255.0010 | 53101214
1302 | I-UNIDA-5310530356-0001 | UNIDAD DE ANESTESIA DE ALTA ESPECIALIDAD | EQUIPO MÉDICO | EQUIPO | 531.053.0356 | 53101326
1303 | I-UNIDA-5310530356-0004 | UNIDAD DE ANESTESIA DE ALTA ESPECIALIDAD | EQUIPO MÉDICO | EQUIPO | 531.053.0356 | 53101326
1304 | I-UNIDA-5310530356-A002 | UNIDAD DE ANESTESIA DE ALTA ESPECIALIDAD | EQUIPO MÉDICO | EQUIPO | 531.053.0356 | 53101326
1305 | I-UNIDA-5310530356-A004 | UNIDAD DE ANESTESIA DE ALTA ESPECIALIDAD | EQUIPO MÉDICO | EQUIPO | 531.053.0356 | 53101326
1306 | I-UNIDA-5310530356-B003 | UNIDAD DE ANESTESIA DE ALTA ESPECIALIDAD | EQUIPO MÉDICO | EQUIPO | 531.053.0356 | 53101326
1307 | I-UNIDA-5310530364-0001 | UNIDAD DE ANESTESIA BASICA | EQUIPO MÉDICO | EQUIPO | 531.053.0364 | 53101327
1308 | I-UNIDA-5310530364-A001 | UNIDAD DE ANESTESIA BASICA | EQUIPO MÉDICO | EQUIPO | 531.053.0364 | 53101327
1309 | I-UNIDA-5310530364-A004 | UNIDAD DE ANESTESIA BASICA | EQUIPO MÉDICO | EQUIPO | 531.053.0364 | 53101327
1310 | I-UNIDA-5310530364-B002 | UNIDAD DE ANESTESIA BASICA | EQUIPO MÉDICO | EQUIPO | 531.053.0364 | 53101327
1311 | I-UNIDA-5310530364-C001 | UNIDAD DE ANESTESIA BASICA | EQUIPO MÉDICO | EQUIPO | 531.053.0364 | 53101327
1312 | I-UNIDA-5310530364-D001 | UNIDAD DE ANESTESIA BASICA | EQUIPO MÉDICO | EQUIPO | 531.053.0364 | 53101327
1313 | I-UNIDA-5310530364-E001 | UNIDAD DE ANESTESIA BASICA | EQUIPO MÉDICO | EQUIPO | 531.053.0364 | 53101327
1314 | I-UNIDA-5310530372-0001 | UNIDAD DE ANESTESIA INTERMEDIA | EQUIPO MÉDICO | EQUIPO | 531.053.0372 | 53101328
1315 | I-UNIDA-5310530372-A002 | UNIDAD DE ANESTESIA INTERMEDIA | EQUIPO MÉDICO | EQUIPO | 531.053.0372 | 53101328
1316 | I-UNIDA-5310530372-A003 | UNIDAD DE ANESTESIA INTERMEDIA | EQUIPO MÉDICO | EQUIPO | 531.053.0372 | 53101328
1317 | I-UNIDA-5310530372-A004 | UNIDAD DE ANESTESIA INTERMEDIA | EQUIPO MÉDICO | EQUIPO | 531.053.0372 | 53101328
1318 | I-UNIDA-5310530372-B001 | UNIDAD DE ANESTESIA INTERMEDIA | EQUIPO MÉDICO | EQUIPO | 531.053.0372 | 53101328
1319 | I-UNIDA-5310530372-D001 | UNIDAD DE ANESTESIA INTERMEDIA | EQUIPO MÉDICO | EQUIPO | 531.053.0372 | 53101328
1320 | I-UNIDA-5312540148-0001 | UNIDAD PARA TOMOGRAFIA COMPUTARIZADA MULTICORTES DE 64 CORTES | EQUIPO MÉDICO | EQUIPO | 531.254.0155 | 53101447
1321 | I-UNIDA-5312540148-A001 | UNIDAD PARA TOMOGRAFIA COMPUTARIZADA MULTICORTES DE 64 CORTES | EQUIPO MÉDICO | EQUIPO | 531.254.0155 | 53101447
1322 | I-UNIDA-5312540148-A003 | UNIDAD PARA TOMOGRAFIA COMPUTARIZADA MULTICORTES DE 64 CORTES | EQUIPO MÉDICO | EQUIPO | 531.254.0155 | 53101447
1323 | I-UNIDA-5312910028-0001 | UNIDAD ESTOMATOLOGICA CON MODULO INTEGRADO | EQUIPO MÉDICO | EQUIPO | 531.291.0028 | 53101461
1324 | I-UNIDA-5312910028-E002 | UNIDAD ESTOMATOLOGICA CON MODULO INTEGRADO | EQUIPO MÉDICO | EQUIPO | 531.291.0028 | 53101461
1325 | I-UNIDA-5313280116-0003 | UNIDAD DE ELECTROCIRUGIA | EQUIPO MÉDICO | EQUIPO | 531.328.0116 | 53101495
1326 | I-UNIDA-5313280116-A002 | UNIDAD DE ELECTROCIRUGIA AVANZADA CON SELLADO O TERMOFUSION DE VASOS | EQUIPO MÉDICO | EQUIPO | 531.328.0116 | 53101495
1327 | I-UNIDA-5313280116-C001 | UNIDAD DE ELECTROCIRUGIA | EQUIPO MÉDICO | EQUIPO | 531.328.0116 | 53101495
1328 | I-UNIDA-5313280116-D001 | UNIDAD DE ELECTROCIRUGIA | EQUIPO MÉDICO | EQUIPO | 531.328.0116 | 53101495
1329 | I-UNIDA-5313280181-0001 | UNIDAD DE ELECTROCIRUGIA DE USO GENERAL | EQUIPO MÉDICO | EQUIPO | 531.328.0181 | 53101500
1330 | I-UNIDA-5313280181-0002 | UNIDAD DE ELECTROCIRUGIA DE USO GENERAL | EQUIPO MÉDICO | EQUIPO | 531.328.0181 | 53101500
1331 | I-UNIDA-5313280181-0003 | UNIDAD DE ELECTROCIRUGIA DE USO GENERAL | EQUIPO MÉDICO | EQUIPO | 531.328.0181 | 53101500
1332 | I-UNIDA-5313280181-A002 | UNIDAD DE ELECTROCIRUGIA DE USO GENERAL | EQUIPO MÉDICO | EQUIPO | 531.328.0181 | 53101500
1333 | I-UNIDA-5313280181-A004 | UNIDAD DE ELECTROCIRUGIA PARA ENDOSCOPIA | EQUIPO MÉDICO | EQUIPO | 531.328.0181 | 53101500
1334 | I-UNIDA-5313280181-B002 | UNIDAD DE ELECTROCIRUGIA DE USO GENERAL | EQUIPO MÉDICO | EQUIPO | 531.328.0181 | 53101500
1335 | I-UNIDA-5313280181-B003 | UNIDAD DE ELECTROCIRUGIA DE USO GENERAL | EQUIPO MÉDICO | EQUIPO | 531.328.0181 | 53101500
1336 | I-UNIDA-5313280181-C002 | UNIDAD DE ELECTROCIRUGIA DE USO GENERAL | EQUIPO MÉDICO | EQUIPO | 531.328.0181 | 53101500
1337 | I-UNIDA-5313280221-0001 | UNIDAD DE ELECTROCIRUGIA PARA ENDOSCOPIA | EQUIPO MÉDICO | EQUIPO | 531.328.0221 | 53101502
1338 | I-UNIDA-5313410424-0001 | UNIDAD RADIOLOGICA Y FLUOROSCOPICA DE USO GENERAL | EQUIPO MÉDICO | EQUIPO | 531.341.0424 | 53101520
1339 | I-UNIDA-5313410481-0001 | UNIDAD RADIOLOGICA Y FLUOROSCOPICA DIGITAL CON TELEMANDO | EQUIPO MÉDICO | EQUIPO | 531.341.0481 | 53101522
1340 | I-UNIDA-5313410481-0002 | UNIDAD RADIOLOGICA Y FLUOROSCOPICA DIGITAL CON TELEMANDO | EQUIPO MÉDICO | EQUIPO | 531.341.0481 | 53101522
1341 | I-UNIDA-5313410481-A001 | UNIDAD RADIOLOGICA Y FLUOROSCOPICA DIGITAL CON TELEMANDO | EQUIPO MÉDICO | EQUIPO | 531.341.0481 | 53101522
1342 | I-UNIDA-5313410481-A003 | UNIDAD RADIOLOGICA Y FLUOROSCOPICA DIGITAL CON TELEMANDO | EQUIPO MÉDICO | EQUIPO | 531.341.0481 | 53101522
1343 | I-UNIDA-5313410481-A004 | UNIDAD RADIOLOGICA Y FLUOROSCOPICA DIGITAL CON TELEMANDO | EQUIPO MÉDICO | EQUIPO | 531.341.0481 | 53101522
1344 | I-UNIDA-5313412305-0001 | UNIDAD RADIOLOGICA DENTAL INTRAORAL | EQUIPO MÉDICO | EQUIPO | 531.341.2305 | 53101529
1345 | I-UNIDA-5313412305-0002 | UNIDAD RADIOLOGICA DENTAL INTRAORAL | EQUIPO MÉDICO | EQUIPO | 531.341.2305 | 53101529
1346 | I-UNIDA-5313412305-A002 | UNIDAD RADIOLOGICA DENTAL INTRAORAL | EQUIPO MÉDICO | EQUIPO | 531.341.2305 | 53101529
1347 | I-UNIDA-5313412479-0001 | UNIDAD RADIOLOGICA PORTATIL | EQUIPO MÉDICO | EQUIPO | 531.341.2479 | 53101532
1348 | I-UNIDA-5313412479-0002 | UNIDAD RADIOLOGICA PORTATIL | EQUIPO MÉDICO | EQUIPO | 531.341.2479 | 53101532
1349 | I-UNIDA-5313412479-A001 | UNIDAD RADIOLOGICA PORTATIL | EQUIPO MÉDICO | EQUIPO | 531.341.2479 | 53101532
1350 | I-UNIDA-5313412479-A005 | UNIDAD RADIOLOGICA PORTATIL | EQUIPO MÉDICO | EQUIPO | 531.341.2479 | 53101532
1351 | I-UNIDA-5313412479-B001 | UNIDAD RADIOLOGICA PORTATIL | EQUIPO MÉDICO | EQUIPO | 531.341.2479 | 53101532
1352 | I-UNIDA-5313412479-B003 | UNIDAD RADIOLOGICA PORTATIL | EQUIPO MÉDICO | EQUIPO | 531.341.2479 | 53101532
1353 | I-UNIDA-5313412537-0001 | UNIDAD RADIOLOGICA DIGITAL PARA ESTUDIOS DE TORAX | EQUIPO MÉDICO | EQUIPO | 531.341.2537 | 53101538
1354 | I-UNIDA-5313412537-A001 | UNIDAD RADIOLOGICA DIGITAL PARA ESTUDIOS DE TORAX | EQUIPO MÉDICO | EQUIPO | 531.341.2537 | 53101538
1355 | I-UNIDA-5313412537-B002 | UNIDAD RADIOLOGICA DIGITAL PARA ESTUDIOS DE TORAX | EQUIPO MÉDICO | EQUIPO | 531.341.2537 | 53101538
1356 | I-UNIDA-5313412537-B003 | UNIDAD RADIOLOGICA DIGITAL PARA ESTUDIOS DE TORAX | EQUIPO MÉDICO | EQUIPO | 531.341.2537 | 53101538
1357 | I-UNIDA-5313412552-0001 | UNIDAD RADIOLOGICA Y FLUOROSCOPICA, TRANSPORTABLE, TIPO ARCO EN "C" | EQUIPO MÉDICO | EQUIPO | 531.341.2552 | 53101539
1358 | I-UNIDA-5313412552-0002 | UNIDAD RADIOLOGICA Y FLUOROSCOPICA, TRANSPORTABLE, TIPO ARCO EN "C" | EQUIPO MÉDICO | EQUIPO | 531.341.2552 | 53101522
1359 | I-UNIDA-5313412552-0005 | UNIDAD RADIOLOGICA Y FLUOROSCOPICA, TRANSPORTABLE, TIPO ARCO EN "C" | EQUIPO MÉDICO | EQUIPO | 531.341.2552 | 53101539
1360 | I-UNIDA-5313412552-0006 | UNIDAD RADIOLOGICA Y FLUOROSCOPICA, TRANSPORTABLE, TIPO ARCO EN "C" | EQUIPO MÉDICO | EQUIPO | 531.341.2552 | 53101539
1361 | I-UNIDA-5313412552-0007 | UNIDAD RADIOLOGICA Y FLUOROSCOPICA, TRANSPORTABLE, TIPO ARCO EN "C" | EQUIPO MÉDICO | EQUIPO | 531.341.2552 | 53101539
1362 | I-UNIDA-5313412552-A001 | UNIDAD RADIOLOGICA Y FLUOROSCOPICA, TRANSPORTABLE, TIPO ARCO EN "C" | EQUIPO MÉDICO | EQUIPO | 531.341.2552 | 53101539
1363 | I-UNIDA-5313412552-A003 | UNIDAD RADIOLOGICA Y FLUOROSCOPICA, TRANSPORTABLE, TIPO ARCO EN "C" | EQUIPO MÉDICO | EQUIPO | 531.341.2552 | 53101522
1364 | I-UNIDA-5313412552-A004 | UNIDAD RADIOLOGICA Y FLUOROSCOPICA, TRANSPORTABLE, TIPO ARCO EN "C" | EQUIPO MÉDICO | EQUIPO | 531.341.0481 | 53101522
1365 | I-UNIDA-5313800137-A001 | UNIDAD DE ELECTROTERAPIA | EQUIPO MÉDICO | EQUIPO | 531.380.0137 | 53101572
1366 | I-UNIDA-5314310102-0001 | UNIDAD DE ELECTROCIRUGIA PARA ENDOSCOPIA | EQUIPO MÉDICO | EQUIPO | 531.431.0102 | 53101496
1367 | I-UNIDA-5314310102-A002 | UNIDAD DE ELECTROCIRUGIA CON COAGULADOR DE ARGON | EQUIPO MÉDICO | EQUIPO | 531.328.0132 | 53101496
1368 | I-UNIDA-5314310102-A003 | UNIDAD DE ELECTROCIRUGIA PARA ENDOSCOPIA AVANZADA | EQUIPO MÉDICO | EQUIPO | 531.328.0132 | 53101496
1369 | I-UNIDA-5314310102-B001 | UNIDAD DE ELECTROCIRUGIA PARA ENDOSCOPIA | EQUIPO MÉDICO | EQUIPO | 531.431.0102 | 53101496
1370 | I-UNIDA-5315000520-0001 | UNIDAD TERMORREGULADORA | EQUIPO MÉDICO | EQUIPO | 531.500.0520 | 53101631
1371 | I-UNIDA-5315620046-0001 | UNIDAD DE FOTOTERAPIA | EQUIPO MÉDICO | EQUIPO | 531.562.0046 | 53101640
1372 | I-UNIDA-5316610079-0001 | UNIDAD DE FACOEMULSION | EQUIPO MÉDICO | EQUIPO | 531.661.0079 | 53101742
1373 | I-UNIDA-5316610079-0002 | UNIDAD DE FACOEMULSION | EQUIPO MÉDICO | EQUIPO | 531.661.0079 | 53101742
1374 | I-UNIDA-5316610079-0003 | UNIDAD DE FACOEMULSION | EQUIPO MÉDICO | EQUIPO | 531.661.0079 | 53101742
1375 | I-UNIDA-5316610087-0001 | UNIDAD OFTALMOLOGICA | EQUIPO MÉDICO | EQUIPO | 531.661.0087 | 53101743
1376 | I-UNIDA-5316610087-A001 | UNIDAD OFTALMOLOGICA | EQUIPO MÉDICO | EQUIPO | 531.661.0087 | 53101743
1377 | I-UNIDA-5316610087-A002 | UNIDAD OFTALMOLOGICA | EQUIPO MÉDICO | EQUIPO | 531.661.0087 | 53101743
1378 | I-UNIDA-5316610087-B001 | UNIDAD OFTALMOLOGICA | EQUIPO MÉDICO | EQUIPO | 531.661.0087 | 53101743
1379 | I-UNIDA-5316700060-0001 | UNIDAD OTORRINOLARINGOLOGICA | EQUIPO MÉDICO | EQUIPO | 531.670.0060 | 53101746
1380 | I-UNIDA-5316700060-A001 | UNIDAD OTORRINOLARINGOLOGICA | EQUIPO MÉDICO | EQUIPO | 531.670.0060 | 53101746
1381 | I-UNIDA-5316700060-A002 | UNIDAD OTORRINOLARINGOLOGICA | EQUIPO MÉDICO | EQUIPO | 531.670.0060 | 53101746
1382 | I-UNIDA-5316700060-B001 | UNIDAD OTORRINOLARINGOLOGICA | EQUIPO MÉDICO | EQUIPO | 531.670.0060 | 53101746
1383 | I-UNIDA-5317910031-0001 | UNIDAD DE IMAGEN POR RESONANCIA MAGNETICA DE 1.5 TESLAS | EQUIPO MÉDICO | EQUIPO | 531.791.0066 | 53101776
1384 | I-UNIDA-5317910031-0003 | UNIDAD DE IMAGEN POR RESONANCIA MAGNETICA DE 1.5 TESLAS | EQUIPO MÉDICO | EQUIPO | 531.791.0066 | 53101776
1385 | I-UNIDA-5317910031-A001 | UNIDAD DE IMAGEN POR RESONANCIA MAGNETICA DE 1.5 TESLAS | EQUIPO MÉDICO | EQUIPO | 531.791.0066 | 53101776
1386 | I-UNIDA-5317910066-0001 | UNIDAD DE IMAGEN POR RESONANCIA MAGNETICA DE 1.5 TESLAS | EQUIPO MÉDICO | EQUIPO | 531.791.0066 | 53101776
1387 | I-UNIDA-5317910066-0003 | UNIDAD DE IMAGEN POR RESONANCIA MAGNETICA DE 1.5 TESLAS | EQUIPO MÉDICO | EQUIPO | 531.791.0066 | 53101776
1388 | I-UNIDA-5317910066-A002 | UNIDAD DE IMAGEN POR RESONANCIA MAGNETICA DE 1.5 TESLAS | EQUIPO MÉDICO | EQUIPO | 531.791.0066 | 53101776
1389 | I-UNIDA-5319230305-0001 | UNIDAD DE ULTRASONIDO TERAPEUTICO | EQUIPO MÉDICO | EQUIPO | 531.923.0305 | 53101839
1390 | I-UNIDA-5319230305-B001 | UNIDAD DE ULTRASONIDO TERAPEUTICO | EQUIPO MÉDICO | EQUIPO | 531.923.0305 | 53101839
1391 | I-UNIDA-5319250048-0001 | UNIDAD DE PRESENTACION TOPOGRAFICA DE POTENCIALES EVOCADOS | EQUIPO MÉDICO | EQUIPO | 531.925.0048 | 53101848
1392 | I-UNIDA-5338190555-0001 | UNIDAD PARA INCLUIR TEJIDOS EN PARAFINA | EQUIPO DE LABORATORIO | EQUIPO | 533.819.0555 | 53101299
1393 | I-UNIDA-5338190555-A001 | UNIDAD PARA INCLUIR TEJIDOS EN PARAFINA | EQUIPO DE LABORATORIO | EQUIPO | 533.819.0555 | 53101299
1394 | I-UNIDA-5338190555-B001 | UNIDAD PARA INCLUIR TEJIDOS EN PARAFINA | EQUIPO DE LABORATORIO | EQUIPO | 533.819.0555 | 53101299
1395 | I-UNIDA-5338190555-C001 | UNIDAD PARA INCLUIR TEJIDOS EN PARAFINA | EQUIPO DE LABORATORIO | EQUIPO | 533.819.0555 | 53101299
1396 | I-URETE-5319270046-0001 | URETEROSCOPIO | EQUIPO MÉDICO | EQUIPO | 531.927.0046 | 53101853
1397 | I-URETE-5319270046-A001 | URETEROSCOPIO | EQUIPO MÉDICO | EQUIPO | 531.927.0046 | 53101853
1398 | I-URETE-5319270046-A003 | URETROSCOPIO | EQUIPO MÉDICO | EQUIPO | 531.927.0046 | 53101853
1399 | I-URETR-5319280052-0001 | URETROTOMO | EQUIPO MÉDICO | EQUIPO | 531.928.0052 | 53101855
1400 | I-URETR-5319280052-A001 | URETROTOMO | EQUIPO MÉDICO | EQUIPO | 531.928.0052 | 53101855
1401 | I-URETR-5319280052-A002 | URETROTOMO | EQUIPO MÉDICO | EQUIPO | 531.928.0052 | 53101855
1402 | I-UTILI-5190006000-0001 | CARRITO UTILITARIO | MOBILIARIO | PIEZA | SIN CLAVE | 51900060
1403 | I-VENTI-5319410048-A001 | VENTILADOR NEONATAL PARA CUIDADO INTENSIVOS | EQUIPO MÉDICO | EQUIPO | 531.941.0048 | 53101857
1404 | I-VENTI-5319410279-0001 | VENTILADOR DE TRASLADO PEDIATRICO-ADULTO | EQUIPO MÉDICO | EQUIPO | 531.941.0279 | 53101858
1405 | I-VENTI-5319410279-0002 | VENTILADOR DE TRASLADO PEDIATRICO-ADULTO | EQUIPO MÉDICO | EQUIPO | 531.941.0279 | 53101858
1406 | I-VENTI-5319410279-A003 | VENTILADOR DE TRASLADO PEDIATRICO-ADULTO | EQUIPO MÉDICO | EQUIPO | 531.941.0279 | 53101858
1407 | I-VENTI-5319410279-A005 | VENTILADOR DE TRASLADO PEDIATRICO-ADULTO | EQUIPO MÉDICO | EQUIPO | 531.941.0279 | 53101858
1408 | I-VENTI-5319410279-A006 | VENTILADOR DE TRASLADO PEDIATRICO-ADULTO | EQUIPO MÉDICO | EQUIPO | 531.941.0279 | 53101858
1409 | I-VENTI-5319410972-0002 | VENTILADOR ADULTO-PEDIATRICO | EQUIPO MÉDICO | EQUIPO | 531.941.0972 | 53101859
1410 | I-VENTI-5319410972-A003 | VENTILADOR ADULTO-PEDIATRICO | EQUIPO MÉDICO | EQUIPO | 531.941.0972 | 53101859
1411 | I-VENTI-5319410972-C005 | VENTILADOR ADULTO-PEDIATRICO | EQUIPO MÉDICO | EQUIPO | 531.941.0972 | 53101859
1412 | I-VENTI-5319410972-D003 | VENTILADOR ADULTO-PEDIATRICO | EQUIPO MÉDICO | EQUIPO | 531.941.0972 | 53101859
1413 | I-VENTI-5319410980-0002 | VENTILADOR ADULTO-PEDIATRICO-NEONATAL | EQUIPO MÉDICO | EQUIPO | 531.941.0980 | 53101860
1414 | I-VENTI-5319410980-A002 | VENTILADOR ADULTO-PEDIATRICO-NEONATAL | EQUIPO MÉDICO | EQUIPO | 531.941.0980 | 53101860
1415 | I-VENTI-5319410980-A003 | VENTILADOR ADULTO-PEDIATRICO-NEONATAL | EQUIPO MÉDICO | EQUIPO | 531.941.0980 | 53101860
1416 | I-VENTI-5319410980-B003 | VENTILADOR ADULTO-PEDIATRICO-NEONATAL | EQUIPO MÉDICO | EQUIPO | 531.941.0980 | 53101860
1417 | I-VENTI-5319411012-0001 | VENTILADOR DE ALTA FRECUENCIA OSCILATORIA PEDIATRICO- NEONATAL CON MODO CONVENCIONAL | EQUIPO MÉDICO | EQUIPO | 531.941.1012 | 53101861
1418 | I-VENTI-5319411012-A001 | VENTILADOR DE ALTA FRECUENCIA OSCILATORIA PEDIATRICO-NEONATAL CON MODO CONVENCIONAL | EQUIPO MÉDICO | EQUIPO | 531.941.1012 | 53101862
1419 | I-VENTI-5319411012-A002 | VENTILADOR DE ALTA FRECUENCIA OSCILATORIA PEDIATRICO-NEONATAL CON MODO CONVENCIONAL | EQUIPO MÉDICO | EQUIPO | 531.941.1012 | 53101861
1420 | I-VENTI-5319411012-B001 | VENTILADOR DE ALTA FRECUENCIA OSCILATORIA PEDIATRICO-NEONATAL CON MODO CONVENCIONAL | EQUIPO MÉDICO | EQUIPO | 531.941.1012 | 53101861
1421 | I-VENTI-5319411012-B002 | VENTILADOR DE ALTA FRECUENCIA OSCILATORIA PEDIATRICO-NEONATAL CON MODO CONVENCIONAL | EQUIPO MÉDICO | EQUIPO | 531.941.1012 | 53101861
1422 | I-VENTI-5319411038-A001 | VENTILADOR NEONATAL-PEDIATRICO DE ALTA FRECUENCIA OSCILATORIA | EQUIPO MÉDICO | EQUIPO | 531.941.1038 | 53101862
1423 | I-VENTI-5319411058-0001 | VENTILADOR DE TRASLADO NEONATAL | EQUIPO MÉDICO | EQUIPO | 531.941.1058 | 53101865
1424 | I-VENTI-5319411066-A001 | VENTILADOR NO INVASIVO ADULTO-PEDIATRICO | EQUIPO MÉDICO | EQUIPO | 531.941.1066 | 53101866
1425 | I-VIDEO-5230007800-0001 | VIDEO PROYECTOR HD | MOBILIARIO | EQUIPO | SIN CLAVE | 52300078
1426 | I-VIDEO-5311461544-0001 | VIDEOBRONCOSCOPIO | EQUIPO MÉDICO | EQUIPO | 531.146.1544 | 53101379
1427 | I-VIDEO-5311461544-A003 | VIDEOBRONCOSCOPIO | EQUIPO MÉDICO | EQUIPO | 531.146.1544 | 53101379
1428 | I-VIDEO-5311461544-B002 | VIDEOBRONCOSCOPIO | EQUIPO MÉDICO | EQUIPO | 531.146.1544 | 53101379
1429 | I-VIDEO-5312170177-0001 | COLONOSCOPIO OPERATORIO | EQUIPO MÉDICO | EQUIPO | 531.217.0177 | 53101427
1430 | I-VIDEO-5312170243-0001 | VIDEOCOLONOSCOPIO PEDIATRICO | EQUIPO MÉDICO | EQUIPO | 531.217.0243 | 53101430
1431 | I-VIDEO-5313160086-0001 | DUODENOVIDEOSCOPIO PEDIATRICO | EQUIPO MÉDICO | EQUIPO | 531.316.0086 | 53101475
1432 | I-VIDEO-5313160086-A001 | DUODENOVIDEOSCOPIO PEDIATRICO | EQUIPO MÉDICO | EQUIPO | 531.316.0086 | 53101475
1433 | I-VIDEO-5313160094-0002 | VIDEOENDOSCOPIO (DUODENOSCOPIO) | EQUIPO MÉDICO | EQUIPO | 531.316.0094 | 53101476
1434 | I-VIDEO-5313160094-0003 | VIDEOENDOSCOPIO (ESOFAGOGASTROSCOPIO) | EQUIPO MÉDICO | EQUIPO | 531.316.0094 | 53101476
1435 | I-VIDEO-5313160094-0004 | VIDEOENDOSCOPIO (OTORRINO) | EQUIPO MÉDICO | EQUIPO | 531.316.0094 | 53101476
1436 | I-VIDEO-5313160094-0005 | VIDEOENDOSCOPIO (VIDEOCOLONOSCOPIO) | EQUIPO MÉDICO | EQUIPO | 531.316.0094 | 53101476
1437 | I-VIDEO-5313160094-0006 | VIDEOENDOSCOPIO (VIDEOENTEROSCOPIO) | EQUIPO MÉDICO | EQUIPO | 531.316.0094 | 53101476
1438 | I-VIDEO-5313160094-A001 | VIDEOENDOSCOPIO (DUODENOSCOPIO) | EQUIPO MÉDICO | EQUIPO | 531.316.0094 | 53101476
1439 | I-VIDEO-5313160094-A005 | VIDEOENDOSCOPIO (VIDEOCOLONOSCOPIO) | EQUIPO MÉDICO | EQUIPO | 531.316.0094 | 53101476
1440 | I-VIDEO-5313160094-A006 | VIDEOENDOSCOPIO (VIDEOENTEROSCOPIO) | EQUIPO MÉDICO | EQUIPO | 531.316.0094 | 53101476
1441 | I-VIDEO-5313160094-A008 | VIDEOENDOSCOPIO (ESOFAGOGASTROSCOPIO) | EQUIPO MÉDICO | EQUIPO | 531.316.0094 | 53101476
1442 | I-VIDEO-5313160094-A010 | VIDEOENDOSCOPIO (VIDEOCOLONOSCOPIO) | EQUIPO MÉDICO | EQUIPO | 531.316.0094 | 53101476
1443 | I-VIDEO-5313160094-A011 | VIDEOENDOSCOPIO (VIDEOENTEROSCOPIO) | EQUIPO MÉDICO | EQUIPO | 531.316.0094 | 53101476
1444 | I-VIDEO-5313160094-A012 | VIDEOENDOSCOPIO (VIDEOCOLONOSCOPIO) | EQUIPO MÉDICO | EQUIPO | 531.316.0094 | 53101476
1445 | I-VIDEO-5313160094-A013 | VIDEOENDOSCOPIO (DUODENOSCOPIO) | EQUIPO MÉDICO | EQUIPO | 531.316.0094 | 53101476
1446 | I-VIDEO-5313160094-A014 | VIDEOENDOSCOPIO (GASTROSCOPIO) | EQUIPO MÉDICO | EQUIPO | 531.316.0094 | 53101476
1447 | I-VIDEO-5313160094-B002 | VIDEOENDOSCOPIO (DUODENOSCOPIO) | EQUIPO MÉDICO | EQUIPO | 531.316.0094 | 53101475
1448 | I-VIDEO-5314470120-0001 | VIDEOGASTROSCOPIO | EQUIPO MÉDICO | EQUIPO | 531.447.0120 | 53101612
1449 | I-VIDEO-5314470120-0002 | VIDEOGASTROSCOPIO | EQUIPO MÉDICO | EQUIPO | 531.447.0120 | 53101612
1450 | I-VIDEO-5314470120-A001 | VIDEOGASTROSCOPIO | EQUIPO MÉDICO | EQUIPO | 531.447.0120 | 53101612
1451 | I-VITRI-5159570232-0001 | VITRINA DE 90 CM CONTRA MURO | MOBILIARIO | PIEZA | SIN CLAVE | 51900274
1452 | I-VITRI-5190027400-0001 | VITRINA DE GABINETE | MOBILIARIO | PIEZA | SIN CLAVE | 51900274
1453 | I-VITRI-5190027400-A001 | VITRINA DE GABINETE | MOBILIARIO | PIEZA | SIN CLAVE | 51900274
1454 | I-VITRI-5190027400-B001 | VITRINA DE GABINETE | MOBILIARIO | PIEZA | SIN CLAVE | 51900274

## Apéndice 3. List. Req. Técnicos
SERVICIOS DE SALUD IMSS-BIENESTAR APENDICE 3 - LISTADO DE REQUERIMIENTOS TÉCNICOS FICHAS TÉCNICAS EQUIPAMIENTO
No | NÚMERO DE FICHA TÉCNICA | TIPO DE BIEN | CLAVE DEL COMPENDIO | CLAVE CUCOP | NOMBRE DE FICHA TÉCNICA | UNIDAD DE MEDIDA | GARANTÍA | CAPACITACIÓN | REQUIERE INSTALACIÓN/ PUESTA EN MARCHA | REQUIERE DE ADECUACIÓN DE ÁREA | BITÁCORA | MANTENIMIENTO PREVENTIVO | PERIODICIDAD MANTENIMIENTO PREVENTIVO | MANTENIMIENTO CORRECTIVO | ACERO INOXIDABLE | VIDEO DEMOSTRATIVO | REQUIERE VISITA OBLIGATORIA
1 | B-INCUB-5314972083-A005 | EQUIPO MÉDICO | 531.497.2083 | 53101628 | INCUBADORA PARA RECIEN NACIDO | EQUIPO | 24 MESES | SI | SI | NO | SI | SI | SEMESTRAL | SI | NO | SI | NO
2 | B-REFRI-5337860034-0006 | EQUIPO DE LABORATORIO | 533.786.0034 | 53101883 | REFRIGERADOR PARA VACUNAS | EQUIPO | 24 MESES | SI | SI | NO | SI | SI | SEMESTRAL | SI | SI | SI | NO
3 | B-UNIDA-5312540155-0001 | EQUIPO MÉDICO | 531.254.0155 | 53101447 | UNIDAD PARA TOMOGRAFIA COMPUTARIZADA MULTICORTES DE 64 CORTES | EQUIPO | 24 MESES | SI | SI | SI | SI | SI | SEMESTRAL | SI | NO | SI | SI
4 | I-AGITA-5330200048-0001 | EQUIPO DE LABORATORIO | 533.020.0048 | 53101162 | AGITADOR ELECTRICO DE PLATAFORMA | EQUIPO | 12 MESES | NO | SI | NO | NO | SI | ANUAL | SI | NO | NO | NO
5 | I-AGITA-5330200154-0001 | EQUIPO DE LABORATORIO | 533.020.0154 | 53101163 | AGITADOR TIPO VORTEX | EQUIPO | 12 MESES | NO | SI | NO | NO | SI | ANUAL | SI | NO | NO | NO
6 | I-AGITA-5330200154-0002 | EQUIPO DE LABORATORIO | 533.020.0154 | 53101163 | AGITADOR TIPO VORTEX | EQUIPO | 12 MESES | NO | SI | NO | NO | SI | ANUAL | SI | NO | NO | NO
7 | I-AGITA-5330200204-0001 | EQUIPO DE LABORATORIO | 533.020.0204 | 53101165 | AGITADOR ELECTRICO DE BASCULA | EQUIPO | 12 MESES | NO | SI | NO | NO | SI | ANUAL | SI | NO | NO | NO
8 | I-AGITA-5330200204-0002 | EQUIPO DE LABORATORIO | 533.020.0204 | 53101165 | AGITADOR ELECTRICO DE BASCULA | EQUIPO | 12 MESES | NO | SI | NO | NO | SI | ANUAL | SI | NO | NO | NO
9 | I-AGITA-5330200378-0001 | EQUIPO DE LABORATORIO | 533.020.0378 | 53101167 | AGITADOR DE PLAQUETAS CON INCUBADORA INCLUIDA | EQUIPO | 24 MESES | SI | SI | NO | SI | SI | SEMESTRAL | SI | NO | NO | NO
10 | I-AGITA-5330200378-A002 | EQUIPO DE LABORATORIO | 533.020.0378 | 53101167 | AGITADOR DE PLAQUETAS CON INCUBADORA INCLUIDA | EQUIPO | 24 MESES | SI | SI | NO | SI | SI | SEMESTRAL | SI | NO | NO | NO
11 | I-AGITA-5330200378-B002 | EQUIPO DE LABORATORIO | 533.020.0378 | 53101167 | AGITADOR DE PLAQUETAS CON INCUBADORA INCLUIDA | EQUIPO | 24 MESES | SI | SI | NO | SI | SI | SEMESTRAL | SI | NO | NO | NO
12 | I-AGITA-5330200428-0001 | EQUIPO DE LABORATORIO | 533.020.0428 | 53101170 | AGITADOR ELECTRICO ROTATORIO | EQUIPO | 24 MESES | SI | SI | NO | NO | SI | ANUAL | SI | NO | NO | NO
13 | I-AGITA-5330200428-0002 | EQUIPO DE LABORATORIO | 533.020.0428 | 53101170 | AGITADOR ORBITAL | EQUIPO | 12 MESES | SI | SI | NO | NO | SI | ANUAL | SI | NO | NO | NO
14 | I-ALACE-5170130057-0001 | MOBILIARIO | SIN CLAVE | 51900005 | ALACENA ALTA DE 90 CM | PIEZA | 12 MESES | NO | SI | NO | NO | NO | NO | NO | NO | NO | NO
15 | I-ALVEO-5370250069-0001 | INSTRUMENTAL | 537.025.0069 | 53103705 | ALVEOLOTOMO MEAD / PINZA GUBIA | PIEZA | 12 MESES | NO | NO | NO | NO | SI | ANUAL | NO | SI | NO | NO
16 | I-ALVEO-5370250069-A001 | INSTRUMENTAL | 537.025.0069 | 53103705 | ALVEOLOTOMO MEAD / PINZA GUBIA | PIEZA | 12 MESES | NO | NO | NO | NO | SI | ANUAL | NO | SI | NO | NO
17 | I-ANAQU-5110011100-0001 | MOBILIARIO | SIN CLAVE | 51100111 | ANAQUEL PARA LIBROS | PIEZA | 12 MESES | NO | SI | NO | NO | NO | NO | NO | NO | NO | NO
18 | I-ANAQU-5110011100-0002 | MOBILIARIO | SIN CLAVE | 51100111 | ANAQUEL PARA CAMARA DE REFRIGERACION (FIJO) | PIEZA | 12 MESES | NO | SI | NO | NO | NO | NO | NO | SI | NO | NO
19 | I-ANAQU-5110011100-0003 | MOBILIARIO | SIN CLAVE | 51100111 | ANAQUEL PARA CAMARA DE REFRIGERACION (MODULAR) | PIEZA | 12 MESES | NO | SI | NO | NO | NO | NO | NO | SI | NO | NO
20 | I-ANAQU-5110011100-0004 | MOBILIARIO MÉDICO | SIN CLAVE | 51100111 | ANAQUEL EPOXICO 4 ENTREPAÑOS | PIEZA | 12 MESES | NO | SI | NO | NO | NO | NO | NO | NO | NO | NO
21 | I-ANAQU-5110011100-A005 | MOBILIARIO MÉDICO | SIN CLAVE | 51100111 | ANAQUEL LISO ACERO INOXIDABE PARA ALMACEN | PIEZA | 12 MESES | NO | SI | NO | NO | NO | NO | NO | NO | NO | NO
22 | I-ANAQU-5110260204-0001 | MOBILIARIO | SIN CLAVE | 51100111 | ANAQUEL ESQUELETO 5 ENTREPAÑOS | PIEZA | 12 MESES | NO | SI | NO | NO | NO | NO | NO | NO | NO | NO
23 | I-ANAQU-5110260204-A001 | MOBILIARIO | SIN CLAVE | 51100111 | ANAQUEL ESQUELETO 5 ENTREPAÑOS | PIEZA | 12 MESES | NO | SI | NO | NO | NO | NO | NO | NO | NO | NO
24 | I-ANAQU-5110260204-B001 | MOBILIARIO | SIN CLAVE | 51100111 | ANAQUEL ESQUELETO 5 ENTREPAÑOS | PIEZA | 12 MESES | NO | SI | NO | NO | NO | NO | NO | NO | NO | NO
25 | I-ANAQU-5110260410-0001 | MOBILIARIO | SIN CLAVE | 51100111 | ANAQUEL PARA CARGAS PESADAS | PIEZA | 12 MESES | NO | SI | NO | NO | NO | NO | NO | NO | NO | NO
26 | I-ANAQU-5110260410-A001 | MOBILIARIO | SIN CLAVE | 51100111 | ANAQUEL PARA CARGAS PESADAS | PIEZA | 12 MESES | NO | SI | NO | NO | NO | NO | NO | NO | NO | NO
27 | I-ANAQU-5110260410-B001 | MOBILIARIO | SIN CLAVE | 51100111 | ANAQUEL PARA CARGAS PESADAS | PIEZA | 12 MESES | NO | SI | NO | NO | NO | NO | NO | NO | NO | NO
28 | I-ANAQU-5134610053-0001 | MOBILIARIO | SIN CLAVE | 51100111 | ANAQUEL GUARDA COMODOS | PIEZA | 12 MESES | NO | SI | NO | NO | NO | NO | NO | SI | NO | NO
29 | I-ANAQU-5170630106-0001 | MOBILIARIO | SIN CLAVE | 51100111 | ANAQUEL PARA OLLAS | PIEZA | 12 MESES | NO | SI | NO | NO | NO | NO | NO | NO | NO | NO
30 | I-ANAQU-5170630106-A001 | MOBILIARIO | SIN CLAVE | 51100111 | ANAQUEL PARA OLLAS | PIEZA | 12 MESES | NO | SI | NO | NO | NO | NO | NO | NO | NO | NO
31 | I-ANGIO-5310550024-0001 | EQUIPO MÉDICO | 531.055.0024 | 53101330 | ANGIOGRAFO ARCO MONOPLANAR | EQUIPO | 24 MESES | SI | SI | SI | SI | SI | SEMESTRAL | SI | NO | SI | SI
32 | I-ANGIO-5310550024-A002 | EQUIPO MÉDICO | 531.055.0024 | 53101330 | ANGIOGRAFO ARCO MONOPLANAR | EQUIPO | 24 MESES | SI | SI | SI | SI | SI | SEMESTRAL | SI | NO | SI | SI
33 | I-ANTEO-5310600134-0001 | MOBILIARIO MÉDICO | 531.060.0134 | 53101333 | ANTEOJOS EMPLOMADOS | PIEZA | 12 MESES | NO | NO | NO | NO | NO | NO | NO | NO | NO | NO
34 | I-ANTEO-5310600134-C001 | MOBILIARIO MÉDICO | 531.060.0134 | 53101333 | ANTEOJOS EMPLOMADOS | PIEZA | 12 MESES | NO | NO | NO | NO | NO | NO | NO | NO | NO | NO
35 | I-ARCHI-5110760351-0001 | MOBILIARIO | SIN CLAVE | 51100004 | ARCHIVERO DE CUATRO GAVETAS | PIEZA | 12 MESES | NO | SI | NO | NO | NO | NO | NO | NO | NO | NO
36 | I-ARCHI-5110760351-0002 | MOBILIARIO | SIN CLAVE | 51100004 | ARCHIVERO DE METAL CON 4 GAVETAS | PIEZA | 12 MESES | NO | SI | NO | NO | NO | NO | NO | NO | NO | NO
37 | I-ARMAZ-5310740013-0001 | MOBILIARIO MÉDICO | 531.074.0013 | 53101337 | ARMAZON DE LENTES PARA PRUEBAS | PIEZA | 12 MESES | NO | NO | NO | NO | NO | NO | NO | NO | NO | NO
38 | I-ARMAZ-5310740013-A002 | MOBILIARIO MÉDICO | 531.074.0013 | 53101337 | ARMAZON DE LENTES PARA PRUEBAS | PIEZA | 12 MESES | NO | NO | NO | NO | NO | NO | NO | NO | NO | NO
39 | I-ASPIR-5310810014-0001 | EQUIPO MÉDICO | 531.081.0014 | 53101338 | ASPIRADOR PORTATIL PARA SUCCION CONTINUA | EQUIPO | 24 MESES | SI | SI | NO | SI | SI | SEMESTRAL | SI | NO | NO | NO
40 | I-ASPIR-5310810014-0002 | EQUIPO MÉDICO | 531.081.0014 | 53101338 | ASPIRADOR PORTATIL PARA SUCCION CONTINUA | EQUIPO | 24 MESES | SI | SI | NO | SI | SI | SEMESTRAL | SI | NO | NO | NO
41 | I-ASPIR-5310810014-A002 | EQUIPO MÉDICO | 531.081.0014 | 53101338 | ASPIRADOR PORTATIL PARA SUCCION CONTINUA | EQUIPO | 24 MESES | SI | SI | NO | SI | SI | SEMESTRAL | SI | NO | NO | NO
42 | I-ASPIR-5310810014-A003 | EQUIPO MÉDICO | 531.081.0014 | 53101338 | ASPIRADOR PORTATIL PARA SUCCION CONTINUA | EQUIPO | 24 MESES | SI | SI | NO | SI | SI | SEMESTRAL | SI | NO | NO | NO
43 | I-ASPIR-5310810766-0002 | EQUIPO MÉDICO | 531.081.0766 | 53101342 | ASPIRADOR GASTRICO PARA SUCCION CONTINUA E INTERMITENTE | EQUIPO | 24 MESES | SI | SI | NO | SI | SI | SEMESTRAL | SI | NO | NO | NO
44 | I-ASPIR-5310810766-B002 | EQUIPO MÉDICO | 531.081.0766 | 53101342 | ASPIRADOR GASTRICO PARA SUCCION CONTINUA E INTERMITENTE | EQUIPO | 24 MESES | SI | SI | NO | SI | SI | SEMESTRAL | SI | NO | NO | NO
45 | I-AUDIO-5310880157-0001 | EQUIPO MÉDICO | 531.088.0157 | 53101348 | AUDIOMETRO CLINICO | EQUIPO | 24 MESES | SI | SI | NO | SI | SI | SEMESTRAL | SI | NO | SI | NO
46 | I-AUDIO-5310880157-0002 | EQUIPO MÉDICO | 531.088.0157 | 53101348 | AUDIOMETRO CLINICO | EQUIPO | 24 MESES | SI | SI | NO | SI | SI | SEMESTRAL | SI | NO | SI | NO
47 | I-BALAN-5331070051-0001 | EQUIPO DE LABORATORIO | 533.107.0051 | 53101182 | BALANZA ANALITICA | EQUIPO | 24 MESES | SI | SI | NO | SI | SI | SEMESTRAL | SI | SI | NO | NO
48 | I-BALAN-5331070051-A001 | EQUIPO DE LABORATORIO | 533.107.0051 | 53101182 | BALANZA ANALITICA | EQUIPO | 24 MESES | SI | SI | NO | SI | SI | SEMESTRAL | SI | SI | NO | NO
49 | I-BALAN-5331070051-A003 | EQUIPO DE LABORATORIO | 533.107.0051 | 53101182 | BALANZA ANALITICA | EQUIPO | 24 MESES | SI | SI | NO | SI | SI | SEMESTRAL | SI | SI | NO | NO
50 | I-BALAN-5331070481-0001 | EQUIPO DE LABORATORIO | 533.107.0481 | 53101185 | BALANZA GRANATARIA | EQUIPO | 12 MESES | NO | SI | NO | NO | SI | ANUAL | SI | NO | NO | NO
51 | I-BALAN-5337690050-0001 | EQUIPO DE LABORATORIO | 533.769.0050 | 53103650 | BALANZA RECOLECTORA Y AGITADOR | EQUIPO | 24 MESES | SI | SI | NO | SI | SI | SEMESTRAL | SI | NO | NO | NO
52 | I-BALAN-5337690050-A001 | EQUIPO DE LABORATORIO | 533.769.0050 | 53103650 | BALANZA RECOLECTORA Y AGITADOR | EQUIPO | 24 MESES | SI | SI | NO | SI | SI | SEMESTRAL | SI | NO | NO | NO
53 | I-BANCA-5110000900-0001 | MOBILIARIO | SIN CLAVE | 51100009 | BANCA DE 3 PLAZAS | PIEZA | 12 MESES | NO | SI | NO | NO | NO | NO | NO | NO | NO | NO
54 | I-BANCA-5110000900-0002 | MOBILIARIO | SIN CLAVE | 51100009 | BANCA DE 3 PLAZAS | PIEZA | 12 MESES | NO | SI | NO | NO | NO | NO | NO | NO | NO | NO
55 | I-BANCA-5110000900-A003 | MOBILIARIO | SIN CLAVE | 51100009 | BANCA DE 4 PLAZAS | PIEZA | 12 MESES | NO | SI | NO | NO | NO | NO | NO | NO | NO | NO
56 | I-BANCA-5191040251-0001 | MOBILIARIO | SIN CLAVE | 51100009 | BANCA VESTIDOR | PIEZA | 12 MESES | NO | SI | NO | NO | NO | NO | NO | NO | NO | NO
57 | I-BANCA-5191040251-0002 | MOBILIARIO | SIN CLAVE | 51100009 | BANCA VESTIDOR | PIEZA | 12 MESES | NO | SI | NO | NO | NO | NO | NO | NO | NO | NO
58 | I-BANCA-5191040251-A001 | MOBILIARIO | SIN CLAVE | 51100009 | BANCA VESTIDOR | PIEZA | 12 MESES | NO | SI | NO | NO | NO | NO | NO | NO | NO | NO
59 | I-BANCA-5191040251-A002 | MOBILIARIO | SIN CLAVE | 51100009 | BANCA VESTIDOR | PIEZA | 12 MESES | NO | SI | NO | NO | NO | NO | NO | NO | NO | NO
60 | I-BANCA-5191040251-B001 | MOBILIARIO | SIN CLAVE | 51100009 | BANCA VESTIDOR | PIEZA | 12 MESES | NO | SI | NO | NO | NO | NO | NO | NO | NO | NO
61 | I-BANCA-5191040269-0001 | MOBILIARIO | SIN CLAVE | 51100009 | BANCA PARA REGADERA | PIEZA | 12 MESES | NO | SI | NO | NO | NO | NO | NO | NO | NO | NO
62 | I-BANCA-5191040509-0001 | MOBILIARIO | SIN CLAVE | 51100009 | BANCA DE 4 PLAZAS | PIEZA | 12 MESES | NO | SI | NO | NO | NO | NO | NO | NO | NO | NO
63 | I-BANCA-5191040509-A001 | MOBILIARIO | SIN CLAVE | 51100009 | BANCA DE 4 PLAZAS | PIEZA | 12 MESES | NO | SI | NO | NO | NO | NO | NO | NO | NO | NO
64 | I-BANCA-5191040509-A002 | MOBILIARIO | SIN CLAVE | 51100009 | BANCA DE 4 PLAZAS | PIEZA | 12 MESES | NO | SI | NO | NO | NO | NO | NO | NO | NO | NO
65 | I-BANCO-5131080052-0001 | MOBILIARIO MÉDICO | SIN CLAVE | 51100014 | BANCO GIRATORIO CON RESPALDO | PIEZA | 12 MESES | NO | SI | NO | NO | NO | NO | NO | SI | NO | NO
66 | I-BANCO-5131080052-A001 | MOBILIARIO MÉDICO | SIN CLAVE | 51100014 | BANCO GIRATORIO CON RESPALDO | PIEZA | 12 MESES | NO | SI | NO | NO | NO | NO | NO | SI | NO | NO
67 | I-BANCO-5131080052-B001 | MOBILIARIO MÉDICO | SIN CLAVE | 51100014 | BANCO GIRATORIO CON RESPALDO | PIEZA | 12 MESES | NO | SI | NO | NO | NO | NO | NO | SI | NO | NO
68 | I-BANCO-5131080102-0001 | MOBILIARIO MÉDICO | SIN CLAVE | 51100014 | BANCO GIRATORIO | PIEZA | 12 MESES | NO | SI | NO | NO | NO | NO | NO | SI | NO | NO
69 | I-BANCO-5131080102-A001 | MOBILIARIO MÉDICO | SIN CLAVE | 51100014 | BANCO GIRATORIO | PIEZA | 12 MESES | NO | SI | NO | NO | NO | NO | NO | SI | NO | NO
70 | I-BANCO-5131080102-B001 | MOBILIARIO MÉDICO | SIN CLAVE | 51100014 | BANCO GIRATORIO | PIEZA | 12 MESES | NO | SI | NO | NO | NO | NO | NO | SI | NO | NO
71 | I-BANCO-5131080102-C001 | MOBILIARIO MÉDICO | SIN CLAVE | 51100014 | BANCO GIRATORIO | PIEZA | 12 MESES | NO | SI | NO | NO | NO | NO | NO | SI | NO | NO
72 | I-BANCO-5131080102-D001 | MOBILIARIO MÉDICO | SIN CLAVE | 51100014 | BANCO GIRATORIO | PIEZA | 12 MESES | NO | SI | NO | NO | NO | NO | NO | SI | NO | NO
73 | I-BANCO-5131080102-E001 | MOBILIARIO MÉDICO | SIN CLAVE | 51100014 | BANCO GIRATORIO | PIEZA | 12 MESES | NO | SI | NO | NO | NO | NO | NO | SI | NO | NO
74 | I-BANDA-5640020631-0001 | MOBILIARIO MÉDICO | 564.002.0631 | 53102150 | BANDA SIN FIN CON RUTINAS PROGRAMADAS | EQUIPO | 12 MESES | SI | SI | NO | NO | SI | ANUAL | SI | NO | NO | NO
75 | I-BANDA-5640020649-0001 | MOBILIARIO MÉDICO | 564.002.0649 | 53102151 | BANDA SIN FIN PARA CONEXION DE SISTEMAS COMPUTARIZADOS | EQUIPO | 12 MESES | SI | SI | NO | NO | SI | ANUAL | SI | NO | NO | NO
76 | I-BANOD-5331190040-0001 | EQUIPO DE LABORATORIO | 533.119.0040 | 53101186 | BAÑO PARA DESCONGELACION RAPIDA DE PLASMA | EQUIPO | 12 MESES | SI | SI | NO | NO | SI | ANUAL | SI | NO | NO | NO
77 | I-BANOD-5331190040-0002 | EQUIPO DE LABORATORIO | 533.119.0040 | 53101186 | BAÑO PARA DESCONGELACION RAPIDA DE PLASMA | EQUIPO | 12 MESES | SI | SI | NO | NO | SI | ANUAL | SI | NO | NO | NO
78 | I-BANOS-5131180050-0001 | MOBILIARIO MÉDICO | SIN CLAVE | 51200043 | BAÑO DE ARTESA | PIEZA | 12 MESES | NO | SI | NO | NO | NO | NO | NO | SI | NO | NO
79 | I-BANOS-5131180050-A001 | MOBILIARIO MÉDICO | SIN CLAVE | 51200043 | BAÑO DE ARTESA | PIEZA | 12 MESES | NO | SI | NO | NO | NO | NO | NO | SI | NO | NO
80 | I-BANOS-5311070022-0001 | MOBILIARIO MÉDICO | 531.107.0022 | 53101353 | BAÑO DE PARAFINA EN FISIOTERAPIA | EQUIPO | 12 MESES | NO | SI | NO | NO | SI | ANUAL | SI | NO | NO | NO
81 | I-BANOS-5311070162-0001 | EQUIPO MÉDICO | 531.107.0162 | 53101356 | BAÑO DE CUERPO ENTERO CON REMOLINO FIJO | EQUIPO | 24 MESES | SI | SI | NO | SI | SI | SEMESTRAL | SI | SI | NO | NO
82 | I-BANOS-5311070162-0002 | EQUIPO MÉDICO | 531.107.0162 | 53101356 | BAÑO DE CUERPO ENTERO CON REMOLINO FIJO | EQUIPO | 24 MESES | SI | SI | NO | SI | SI | SEMESTRAL | SI | SI | NO | NO
83 | I-BANOS-5331190263-0001 | EQUIPO DE LABORATORIO | 533.119.0263 | 53101188 | BAÑO PARA FLOTACION | EQUIPO | 12 MESES | NO | SI | NO | NO | SI | ANUAL | SI | NO | NO | NO
84 | I-BANOS-5331190263-A001 | EQUIPO DE LABORATORIO | 533.119.0263 | 53101188 | BAÑO PARA FLOTACION | EQUIPO | 12 MESES | NO | SI | NO | NO | SI | ANUAL | SI | NO | NO | NO
85 | I-BANOS-5331190263-C001 | EQUIPO DE LABORATORIO | 533.119.0263 | 53101188 | BAÑO PARA FLOTACION | EQUIPO | 12 MESES | NO | SI | NO | NO | SI | ANUAL | SI | NO | NO | NO
86 | I-BANOS-5331190511-C001 | EQUIPO DE LABORATORIO | 533.119.0511 | 53101189 | BAÑO CON MOTOR PARA CIRCULAR AGUA DE FORMA CONTINUA | EQUIPO | 12 MESES | NO | SI | NO | NO | SI | ANUAL | SI | NO | NO | NO
87 | I-BANOS-5331190545-0001 | EQUIPO DE LABORATORIO | 533.119.0545 | 53101192 | BAÑO SIN CIRCULACION DE AGUA | EQUIPO | 12 MESES | NO | SI | NO | NO | SI | ANUAL | SI | NO | NO | NO
88 | I-BANOS-5331190545-0002 | EQUIPO DE LABORATORIO | 533.119.0545 | 53101192 | BAÑO SIN CIRCULACION DE AGUA | EQUIPO | 12 MESES | NO | SI | NO | NO | SI | ANUAL | SI | NO | NO | NO
89 | I-BANOS-5331190545-A001 | EQUIPO DE LABORATORIO | 533.119.0545 | 53101192 | BAÑO SIN CIRCULACION DE AGUA | EQUIPO | 12 MESES | NO | SI | NO | NO | SI | ANUAL | SI | NO | NO | NO
90 | I-BANOS-5331190545-A002 | EQUIPO DE LABORATORIO | 533.119.0545 | 53101192 | BAÑO SIN CIRCULACION DE AGUA | EQUIPO | 12 MESES | NO | SI | NO | NO | SI | ANUAL | SI | NO | NO | NO
91 | I-BANOS-5331190545-B001 | EQUIPO DE LABORATORIO | 533.119.0545 | 53101192 | BAÑO SIN CIRCULACION DE AGUA | EQUIPO | 12 MESES | NO | SI | NO | NO | SI | ANUAL | SI | NO | NO | NO
92 | I-BANQU-5131230244-0001 | MOBILIARIO MÉDICO | SIN CLAVE | 53100037 | BANQUETA DE ALTURA | PIEZA | 12 MESES | NO | SI | NO | NO | NO | NO | NO | NO | NO | NO
93 | I-BARRA-5640020011-0001 | MOBILIARIO MÉDICO | 564.002.0011 | 53102127 | BARRAS PARALELAS CON PLATAFORMA | SET | 12 MESES | NO | SI | NO | NO | NO | NO | NO | NO | NO | NO
94 | I-BASCU-5131300054-0001 | EQUIPO MÉDICO | SIN CLAVE | 53106543 | BASCULA CON ESTADIMETRO | EQUIPO | 12 MESES | NO | SI | NO | NO | NO | NO | SI | NO | NO | NO
95 | I-BASCU-5131300054-A003 | EQUIPO MÉDICO | SIN CLAVE | 53101358 | BASCULA CON ESTADIMETRO | EQUIPO | 12 MESES | NO | SI | NO | NO | NO | NO | SI | NO | NO | NO
96 | I-BASCU-5231300251-0001 | MOBILIARIO | SIN CLAVE | 51900034 | BASCULA DIGITAL DE 12.5 KG | EQUIPO | 12 MESES | NO | SI | NO | NO | NO | NO | NO | NO | NO | NO
97 | I-BASCU-5291230109-0001 | MOBILIARIO | SIN CLAVE | 51900035 | BASCULA DE PLATAFORMA RODABLE 500 KG | EQUIPO | 12 MESES | NO | SI | NO | NO | NO | NO | NO | NO | NO | NO
98 | I-BASCU-5311100175-0001 | EQUIPO MÉDICO | 531.110.0175 | 53101358 | BASCULA ELECTRONICA CON ESTADIMETRO | EQUIPO | 12 MESES | NO | SI | NO | NO | NO | NO | SI | NO | NO | NO
99 | I-BASCU-5311100175-0002 | EQUIPO MÉDICO | 531.110.0175 | 53101358 | BASCULA ELECTRONICA CON ESTADIMETRO | EQUIPO | 12 MESES | NO | SI | NO | NO | NO | NO | SI | NO | NO | NO
100 | I-BASCU-5311100175-0005 | EQUIPO MÉDICO | 531.110.0175 | 53101358 | BASCULA ELECTRONICA CON ESTADIMETRO | EQUIPO | 12 MESES | NO | SI | NO | NO | NO | NO | SI | NO | NO | NO
101 | I-BASCU-5311100175-A001 | EQUIPO MÉDICO | 531.110.0175 | 53101358 | BASCULA ELECTRONICA CON ESTADIMETRO | EQUIPO | 12 MESES | NO | SI | NO | NO | NO | NO | SI | NO | NO | NO
102 | I-BASCU-5311100175-A002 | EQUIPO MÉDICO | 531.110.0175 | 53101358 | BASCULA ELECTRONICA CON ESTADIMETRO | EQUIPO | 12 MESES | NO | SI | NO | NO | NO | NO | SI | NO | NO | NO
103 | I-BASCU-5311100175-B001 | EQUIPO MÉDICO | 531.110.0175 | 53101358 | BASCULA ELECTRONICA CON ESTADIMETRO | EQUIPO | 12 MESES | NO | SI | NO | NO | NO | NO | SI | NO | NO | NO
104 | I-BASCU-5311100209-0001 | EQUIPO MÉDICO | 531.110.0209 | 53101359 | BASCULA ELECTRONICA | EQUIPO | 12 MESES | NO | SI | NO | NO | NO | NO | SI | NO | NO | NO
105 | I-BASCU-5311100209-0004 | MOBILIARIO MÉDICO | 531.110.0209 | 53101359 | BASCULA ELECTRONICA | EQUIPO | 12 MESES | NO | SI | NO | NO | NO | NO | SI | NO | NO | NO
106 | I-BASCU-5311100209-A001 | MOBILIARIO MÉDICO | 531.110.0209 | 53101359 | BASCULA ELECTRONICA | EQUIPO | 12 MESES | NO | SI | NO | NO | NO | NO | SI | NO | NO | NO
107 | I-BASCU-5311100209-B001 | MOBILIARIO MÉDICO | 531.110.0209 | 53101359 | BASCULA ELECTRONICA | EQUIPO | 12 MESES | NO | SI | NO | NO | NO | NO | SI | NO | NO | NO
108 | I-BASCU-5311100209-C001 | MOBILIARIO MÉDICO | 531.110.0209 | 53101359 | BASCULA ELECTRONICA | EQUIPO | 12 MESES | NO | SI | NO | NO | NO | NO | SI | NO | NO | NO
109 | I-BASCU-5311100223-0001 | MOBILIARIO MÉDICO | 531.110.0223 | 53101361 | BASCULA ELECTRONICA PARA SILLA DE RUEDAS | EQUIPO | 12 MESES | NO | SI | NO | NO | NO | NO | SI | NO | NO | NO
110 | I-BATID-5190003600-0001 | MOBILIARIO | SIN CLAVE | 51900036 | BATIDORA PARA COCINA DE 19 L | PIEZA | 12 MESES | NO | SI | NO | NO | NO | NO | NO | NO | NO | NO
111 | I-BATID-5231360016-0001 | MOBILIARIO | SIN CLAVE | 51900036 | BATIDORA ELECTRICA DE PISO 40 L | PIEZA | 12 MESES | NO | SI | NO | NO | NO | NO | NO | NO | NO | NO
112 | I-BICIC-5640020326-0001 | MOBILIARIO MÉDICO | 564.002.0326 | 53102135 | BICICLETA FIJA | EQUIPO | 12 MESES | NO | SI | NO | NO | SI | ANUAL | SI | NO | NO | NO
113 | I-BICIC-5640020573-0001 | MOBILIARIO MÉDICO | 564.002.0573 | 53102147 | BICICLETA ERGOMETRICA | EQUIPO | 12 MESES | NO | SI | NO | NO | SI | ANUAL | SI | NO | NO | NO
114 | I-BISTU-5313550013-0001 | EQUIPO MÉDICO | 531.355.0013 | 53101556 | BISTURI ULTRASONICO | EQUIPO | 24 MESES | SI | SI | NO | SI | SI | SEMESTRAL | SI | NO | NO | NO
115 | I-BISTU-5313550013-0002 | EQUIPO MÉDICO | 531.355.0013 | 53101556 | BISTURI ULTRASONICO | EQUIPO | 24 MESES | SI | SI | NO | SI | SI | SEMESTRAL | SI | NO | NO | NO
116 | I-BISTU-5351370035-0001 | INSTRUMENTAL | 535.137.0035 | 53104410 | BISTURI QUIRURGICO MANGO NO 3 CORTO | PIEZA | 12 MESES | NO | NO | NO | NO | SI | ANUAL | NO | SI | NO | NO
117 | I-BISTU-5371050245-0001 | INSTRUMENTAL | 537.105.0245 | 53104410 | BISTURI QUIRURGICO MANGO NO 3 | PIEZA | 12 MESES | NO | NO | NO | NO | SI | ANUAL | NO | SI | NO | NO
118 | I-BLIND-5311130032-0001 | MOBILIARIO MÉDICO | 531.113.0032 | 53101362 | BLINDAJE PARA GONADAS | PIEZA | 12 MESES | NO | NO | NO | NO | NO | NO | NO | NO | NO | NO
119 | I-BLIND-5311130032-A001 | MOBILIARIO MÉDICO | 531.113.0032 | 53101362 | BLINDAJE PARA GONADAS | PIEZA | 12 MESES | NO | NO | NO | NO | NO | NO | NO | NO | NO | NO
120 | I-BLIND-5311130032-D001 | MOBILIARIO MÉDICO | 531.113.0032 | 53101362 | BLINDAJE PARA GONADAS | PIEZA | 12 MESES | NO | NO | NO | NO | NO | NO | NO | NO | NO | NO
121 | I-BOTES-5131380056-0004 | MOBILIARIO | SIN CLAVE | 53100053 | BOTE DE ACERO INOXIDABLE DE 6 LITROS CON PEDAL Y TAPA | PIEZA | 12 MESES | NO | NO | NO | NO | NO | NO | NO | SI | NO | NO
122 | I-BOTES-5131380056-0005 | MOBILIARIO | SIN CLAVE | 53100053 | BOTE DE ACERO INOXIDABLE DE 30 LITROS CON PEDAL Y TAPA | PIEZA | 12 MESES | NO | NO | NO | NO | NO | NO | NO | SI | NO | NO
123 | I-BOTES-5131380106-0001 | MOBILIARIO MÉDICO | SIN CLAVE | 53100053 | BOTE PARA GASAS | PIEZA | 12 MESES | NO | NO | NO | NO | NO | NO | NO | SI | NO | NO
124 | I-BUROS-5131430059-0001 | MOBILIARIO MÉDICO | SIN CLAVE | 51900041 | BURO CON CAJON HOSPITALARIO | PIEZA | 12 MESES | NO | SI | NO | NO | NO | NO | NO | NO | NO | NO
125 | I-BUROS-5131430059-0002 | MOBILIARIO MÉDICO | SIN CLAVE | 51900041 | BURO CON CAJON HOSPITALARIO | PIEZA | 12 MESES | NO | SI | NO | NO | NO | NO | NO | NO | NO | NO
126 | I-BUROS-5131430059-A001 | MOBILIARIO MÉDICO | SIN CLAVE | 51900041 | BURO CON CAJON HOSPITALARIO | PIEZA | 12 MESES | NO | SI | NO | NO | NO | NO | NO | NO | NO | NO
127 | I-BUTAC-5110001800-0001 | MOBILIARIO | SIN CLAVE | 51100018 | BUTACA PARA AUDITORIO | PIEZA | 12 MESES | NO | SI | NO | NO | NO | NO | NO | NO | NO | NO
128 | I-BUTAC-5110001800-A001 | MOBILIARIO | SIN CLAVE | 51100018 | BUTACA PARA AUDITORIO | PIEZA | 12 MESES | NO | SI | NO | NO | NO | NO | NO | NO | NO | NO
129 | I-CAJAS-5190004800-0001 | MOBILIARIO | SIN CLAVE | 51900048 | CAJA FUERTE | PIEZA | 12 MESES | NO | SI | NO | NO | NO | NO | NO | NO | NO | NO
130 | I-CAMAR-5311570062-0001 | EQUIPO MÉDICO | 531.157.0062 | 53101395 | CAMARA SONOAMORTIGUADA CON COMPARTIMIENTO SENCILLO | EQUIPO | 24 MESES | SI | SI | SI | SI | SI | SEMESTRAL | SI | NO | SI | SI
131 | I-CAMAR-5311570070-0001 | EQUIPO MÉDICO | 531.157.0070 | 53101396 | CAMARA SONOAMORTIGUADA CON COMPARTIMENTO DOBLE | EQUIPO | 24 MESES | SI | SI | SI | SI | SI | SEMESTRAL | SI | NO | SI | SI
132 | I-CAMAR-5311570070-0002 | EQUIPO MÉDICO | 531.157.0070 | 53101396 | CAMARA SONOAMORTIGUADA CON COMPARTIMENTO DOBLE | EQUIPO | 24 MESES | SI | SI | SI | SI | SI | SEMESTRAL | SI | NO | SI | SI
133 | I-CAMAR-5311570786-0001 | EQUIPO MÉDICO | 531.157.0786 | 53101408 | CAMARA DIGITAL NO MIDRIATICA PARA FONDO DE OJO, CON CAPACIDAD PARA ESTUDIOS DE FLUORANGIOGRAFIA | EQUIPO | 24 MESES | SI | SI | NO | SI | SI | SEMESTRAL | SI | NO | SI | NO
134 | I-CAMAR-5311570786-A003 | EQUIPO MÉDICO | 531.157.0786 | 53101408 | CAMARA DIGITAL NO MIDRIATICA PARA FONDO DE OJO, CON CAPACIDAD PARA ESTUDIOS DE FLUORANGIOGRAFIA | EQUIPO | 24 MESES | SI | SI | NO | SI | SI | SEMESTRAL | SI | NO | SI | NO
135 | I-CAMAR-5311570786-B002 | EQUIPO MÉDICO | 531.157.0786 | 53101408 | CAMARA DIGITAL NO MIDRIATICA PARA FONDO DE OJO, CON CAPACIDAD PARA ESTUDIOS DE FLUORANGIOGRAFIA | EQUIPO | 24 MESES | SI | SI | NO | SI | SI | SEMESTRAL | SI | NO | SI | NO
136 | I-CAMAS-5131640202-0001 | EQUIPO MÉDICO | SIN CLAVE | 53100067 | CAMA PEDIATRICA | EQUIPO | 12 MESES | SI | SI | NO | NO | SI | ANUAL | SI | NO | SI | NO
137 | I-CAMAS-5131640251-0001 | EQUIPO MÉDICO | SIN CLAVE | 53100066 | CAMA TRABAJO DE PARTO | EQUIPO | 12 MESES | SI | SI | NO | NO | SI | ANUAL | SI | NO | SI | NO
138 | I-CAMAS-5131640251-A001 | EQUIPO MÉDICO | SIN CLAVE | 53100066 | CAMA TRABAJO DE PARTO | EQUIPO | 12 MESES | SI | SI | NO | NO | SI | ANUAL | SI | NO | SI | NO
139 | I-CAMAS-5131643347-0001 | EQUIPO MÉDICO | SIN CLAVE | 53100066 | CAMA CLINICA MULTIPLES POSICIONES PARA PACIENTE ADULTO | EQUIPO | 12 MESES | SI | SI | NO | NO | SI | ANUAL | SI | NO | SI | NO
140 | I-CAMAS-5131643347-0002 | EQUIPO MÉDICO | SIN CLAVE | 53100066 | CAMA CLINICA MULTIPLES POSICIONES PARA PACIENTE ADULTO | EQUIPO | 12 MESES | SI | SI | NO | NO | SI | ANUAL | SI | NO | SI | NO
141 | I-CAMAS-5131643347-A003 | EQUIPO MÉDICO | SIN CLAVE | 53100066 | CAMA CLINICA MULTIPLES POSICIONES PARA PACIENTE ADULTO | EQUIPO | 12 MESES | SI | SI | NO | NO | SI | ANUAL | SI | NO | SI | NO
142 | I-CAMAS-5131643347-A005 | EQUIPO MÉDICO | SIN CLAVE | 53100066 | CAMA CLINICA MULTIPLES POSICIONES PARA PACIENTE ADULTO | EQUIPO | 12 MESES | SI | SI | NO | NO | SI | ANUAL | SI | NO | SI | NO
143 | I-CAMAS-5131643347-B001 | EQUIPO MÉDICO | SIN CLAVE | 53100066 | CAMA CLINICA MULTIPLES POSICIONES PARA PACIENTE ADULTO | EQUIPO | 12 MESES | SI | SI | NO | NO | SI | ANUAL | SI | NO | SI | NO
144 | I-CAMAS-5131643347-B003 | EQUIPO MÉDICO | SIN CLAVE | 53100066 | CAMA CLINICA MULTIPLES POSICIONES PARA PACIENTE ADULTO | EQUIPO | 12 MESES | SI | SI | NO | NO | SI | ANUAL | SI | NO | SI | NO
145 | I-CAMAS-5131643347-C001 | EQUIPO MÉDICO | SIN CLAVE | 53100066 | CAMA CLINICA MULTIPLES POSICIONES PARA PACIENTE ADULTO | EQUIPO | 12 MESES | SI | SI | NO | NO | SI | ANUAL | SI | NO | SI | NO
146 | I-CAMAS-5131643347-D001 | EQUIPO MÉDICO | SIN CLAVE | 53100066 | CAMA CLINICA MULTIPLES POSICIONES PARA PACIENTE ADULTO | EQUIPO | 12 MESES | SI | SI | NO | NO | SI | ANUAL | SI | NO | SI | NO
147 | I-CAMAS-5131643347-D003 | EQUIPO MÉDICO | SIN CLAVE | 53100066 | CAMA CLINICA MULTIPLES POSICIONES PARA PACIENTE ADULTO | EQUIPO | 12 MESES | SI | SI | NO | NO | SI | ANUAL | SI | NO | SI | NO
148 | I-CAMAS-5131643347-E003 | EQUIPO MÉDICO | SIN CLAVE | 53100066 | CAMA CLINICA MULTIPLES POSICIONES PARA PACIENTE ADULTO | EQUIPO | 12 MESES | SI | SI | NO | NO | SI | ANUAL | SI | NO | SI | NO
149 | I-CAMAS-5131643347-F003 | EQUIPO MÉDICO | SIN CLAVE | 53100066 | CAMA CLINICA MULTIPLES POSICIONES PARA PACIENTE ADULTO | EQUIPO | 12 MESES | SI | SI | NO | NO | SI | ANUAL | SI | NO | SI | NO
150 | I-CAMAS-5131643347-G003 | EQUIPO MÉDICO | SIN CLAVE | 53100066 | CAMA CLINICA MULTIPLES POSICIONES PARA PACIENTE ADULTO | EQUIPO | 12 MESES | SI | SI | NO | NO | SI | ANUAL | SI | NO | SI | NO
151 | I-CAMAS-5131643354-0001 | EQUIPO MÉDICO | SIN CLAVE | 53100067 | CAMA CLINICA MULTIPLES POSICIONES PARA PACIENTE PEDIATRICO | EQUIPO | 12 MESES | SI | SI | NO | NO | SI | ANUAL | SI | NO | SI | NO
152 | I-CAMAS-5131643354-0003 | EQUIPO MÉDICO | SIN CLAVE | 53100067 | CAMA CLINICA MULTIPLES POSICIONES PARA PACIENTE PEDIATRICO | EQUIPO | 12 MESES | SI | SI | NO | NO | SI | ANUAL | SI | NO | SI | NO
153 | I-CAMAS-5131643354-A001 | EQUIPO MÉDICO | SIN CLAVE | 53100067 | CAMA CLINICA MULTIPLES POSICIONES PARA PACIENTE PEDIATRICO | EQUIPO | 12 MESES | SI | SI | NO | NO | SI | ANUAL | SI | NO | SI | NO
154 | I-CAMAS-5311560089-0001 | EQUIPO MÉDICO | 531.156.0089 | 53101391 | CAMA PARA CUIDADOS INTENSIVOS | EQUIPO | 24 MESES | SI | SI | NO | SI | SI | SEMESTRAL | SI | NO | SI | NO
155 | I-CAMAS-5311560089-A001 | EQUIPO MÉDICO | 531.156.0089 | 53101391 | CAMA PARA CUIDADOS INTENSIVOS | EQUIPO | 24 MESES | SI | SI | NO | SI | SI | SEMESTRAL | SI | NO | SI | NO
156 | I-CAMAS-5311560089-A002 | EQUIPO MÉDICO | 531.156.0089 | 53101391 | CAMA PARA CUIDADOS INTENSIVOS | EQUIPO | 24 MESES | SI | SI | NO | SI | SI | SEMESTRAL | SI | NO | SI | NO
157 | I-CAMAS-5311560089-A003 | EQUIPO MÉDICO | 531.156.0089 | 53101391 | CAMA PARA CUIDADOS INTENSIVOS | EQUIPO | 24 MESES | SI | SI | NO | SI | SI | SEMESTRAL | SI | NO | SI | NO
158 | I-CAMAS-5311560089-B001 | EQUIPO MÉDICO | 531.156.0089 | 53101391 | CAMA PARA CUIDADOS INTENSIVOS | EQUIPO | 24 MESES | SI | SI | NO | SI | SI | SEMESTRAL | SI | NO | SI | NO
159 | I-CAMAS-5311560089-B002 | EQUIPO MÉDICO | 531.156.0089 | 53101391 | CAMA PARA CUIDADOS INTENSIVOS | EQUIPO | 24 MESES | SI | SI | NO | SI | SI | SEMESTRAL | SI | NO | SI | NO
160 | I-CAMAS-5311560105-0001 | EQUIPO MÉDICO | 531.156.0105 | 53101392 | CAMA DE MICROESFERAS | EQUIPO | 24 MESES | SI | SI | NO | SI | SI | SEMESTRAL | SI | NO | SI | NO
161 | I-CAMAS-5311560105-A001 | EQUIPO MÉDICO | 531.156.0105 | 53101392 | CAMA DE MICROESFERAS | EQUIPO | 24 MESES | SI | SI | NO | SI | SI | SEMESTRAL | SI | NO | SI | NO
162 | I-CAMAS-5311560147-0001 | MOBILIARIO MÉDICO | 531.156.0147 | 53101394 | CAMA CAMILLA RADIOTRANSPARENTE | EQUIPO | 12 MESES | SI | SI | NO | NO | SI | ANUAL | SI | NO | SI | NO
163 | I-CAMAS-5311560147-A001 | MOBILIARIO MÉDICO | 531.156.0147 | 53101394 | CAMA CAMILLA RADIOTRANSPARENTE | EQUIPO | 12 MESES | SI | SI | NO | NO | SI | ANUAL | SI | NO | SI | NO
164 | I-CAMAS-5311560147-A004 | MOBILIARIO MÉDICO | 531.156.0147 | 53101394 | CAMA CAMILLA RADIOTRANSPARENTE | EQUIPO | 12 MESES | SI | SI | NO | NO | SI | ANUAL | SI | NO | SI | NO
165 | I-CAMAS-5311560147-A006 | MOBILIARIO MÉDICO | 531.156.0147 | 53101394 | CAMA CAMILLA RADIOTRANSPARENTE | EQUIPO | 12 MESES | SI | SI | NO | NO | SI | ANUAL | SI | NO | SI | NO
166 | I-CAMAS-5311560147-B002 | MOBILIARIO MÉDICO | 531.156.0147 | 53101394 | CAMA CAMILLA RADIOTRANSPARENTE | EQUIPO | 12 MESES | SI | SI | NO | NO | SI | ANUAL | SI | NO | SI | NO
167 | I-CAMAS-5311560147-B005 | MOBILIARIO MÉDICO | 531.156.0147 | 53101394 | CAMA CAMILLA RADIOTRANSPARENTE | EQUIPO | 12 MESES | SI | SI | NO | NO | SI | ANUAL | SI | NO | SI | NO
168 | I-CAMPA-5331590017-0001 | EQUIPO DE LABORATORIO | 533.159.0017 | 53101200 | CAMPANA DE FLUJO LAMINAR | EQUIPO | 24 MESES | SI | SI | SI | SI | SI | SEMESTRAL | SI | SI | SI | NO
169 | I-CAMPA-5331590017-0002 | EQUIPO DE LABORATORIO | 533.159.0017 | 53101200 | CAMPANA DE FLUJO LAMINAR | EQUIPO | 24 MESES | SI | SI | SI | SI | SI | SEMESTRAL | SI | SI | SI | NO
170 | I-CAMPA-5331590017-0004 | EQUIPO DE LABORATORIO | 533.159.0017 | 53101200 | CAMPANA DE FLUJO LAMINAR HORIZONTAL | EQUIPO | 24 MESES | SI | SI | SI | SI | SI | SEMESTRAL | SI | SI | SI | NO
171 | I-CAMPA-5331590132-0001 | EQUIPO DE LABORATORIO | 533.159.0132 | 53101201 | CAMPANA DE FLUJO LAMINAR VERTICAL | EQUIPO | 24 MESES | SI | SI | SI | SI | SI | SEMESTRAL | SI | SI | SI | NO
172 | I-CAMPA-5331590132-0002 | EQUIPO DE LABORATORIO | 533.159.0132 | 53101201 | CAMPANA DE FLUJO LAMINAR VERTICAL | EQUIPO | 24 MESES | SI | SI | SI | SI | SI | SEMESTRAL | SI | SI | SI | NO
173 | I-CAMPA-SC-3500000-0001 | MOBILIARIO | SIN CLAVE | 51900056 | CAMPANA DE EXTRACCION DE 180 CM TIPO ISLA | EQUIPO | 12 MESES | NO | SI | NO | NO | NO | NO | NO | SI | NO | NO
174 | I-CAMPI-5311650021-0001 | EQUIPO MÉDICO | 531.165.0021 | 53101410 | CAMPIMETRO COMPUTARIZADO | EQUIPO | 24 MESES | SI | SI | NO | SI | SI | SEMESTRAL | SI | NO | SI | NO
175 | I-CAMPI-5311650021-A003 | EQUIPO MÉDICO | 531.165.0021 | 53101410 | CAMPIMETRO COMPUTARIZADO | EQUIPO | 24 MESES | SI | SI | NO | SI | SI | SEMESTRAL | SI | NO | SI | NO
176 | I-CAMPI-5311650021-A004 | EQUIPO MÉDICO | 531.165.0021 | 53101410 | CAMPIMETRO COMPUTARIZADO | EQUIPO | 24 MESES | SI | SI | NO | SI | SI | SEMESTRAL | SI | NO | SI | NO
177 | I-CANAS-5332030013-0001 | MOBILIARIO MÉDICO | 533.203.0013 | 53101202 | CANASTILLA PARA TRANSPORTAR MATERIAL DE VIDRIO DE ALUMINIO DIMENSIONES DE 15X15X15 CM | PIEZA | 12 MESES | NO | NO | NO | NO | NO | NO | NO | NO | NO | NO
178 | I-CANUL-5371730465-0001 | INSTRUMENTAL | 537.173.0465 | 53103828 | CANULA DE FRAZIER CON MANDRIL DE 10 FR DE 3.3 MM | PIEZA | 12 MESES | NO | NO | NO | NO | SI | ANUAL | NO | SI | NO | NO
179 | I-CANUL-5371732271-A001 | INSTRUMENTAL | 537.173.2271 | 53103881 | CANULA COOLEY CURVA DE 330 MM | PIEZA | 12 MESES | NO | NO | NO | NO | SI | ANUAL | NO | SI | NO | NO
180 | I-CANUL-5371732289-0001 | INSTRUMENTAL | 537.173.2289 | 53200449 | CANULA BAKEY | PIEZA | 12 MESES | NO | NO | NO | NO | SI | ANUAL | NO | SI | NO | NO
181 | I-CARDI-5312920258-0001 | EQUIPO MÉDICO | 531.292.0258 | 53101466 | CARDIOTOCOGRAFO | EQUIPO | 24 MESES | SI | SI | NO | SI | SI | SEMESTRAL | SI | NO | NO | NO
182 | I-CARDI-5312920258-B001 | EQUIPO MÉDICO | 531.292.0258 | 53101466 | CARDIOTOCOGRAFO | EQUIPO | 24 MESES | SI | SI | NO | SI | SI | SEMESTRAL | SI | NO | NO | NO
183 | I-CARDI-5312920258-C001 | EQUIPO MÉDICO | 531.292.0258 | 53101466 | CARDIOTOCOGRAFO | EQUIPO | 24 MESES | SI | SI | NO | SI | SI | SEMESTRAL | SI | NO | NO | NO
184 | I-CARDI-5312920258-D001 | EQUIPO MÉDICO | 531.292.0258 | 53101466 | CARDIOTOCOGRAFO | EQUIPO | 24 MESES | SI | SI | NO | SI | SI | SEMESTRAL | SI | NO | NO | NO
185 | I-CARPE-5131820101-0001 | MOBILIARIO | SIN CLAVE | 51300112 | CARPETA PORTAEXPEDIENTE | PIEZA | 12 MESES | NO | NO | NO | NO | NO | NO | NO | NO | NO | NO
186 | I-CARRI-5190006000-0001 | MOBILIARIO | SIN CLAVE | 51900060 | CARRO DOBLE CANASTILLA | PIEZA | 12 MESES | NO | SI | NO | NO | NO | NO | NO | NO | NO | NO
187 | I-CARRO-5110009300-0001 | MOBILIARIO MÉDICO | SIN CLAVE | 53100077 | CARRO PARA BAÑO DE ESPONJA | PIEZA | 12 MESES | NO | SI | NO | NO | NO | NO | NO | NO | NO | NO
188 | I-CARRO-5110009300-A001 | MOBILIARIO MÉDICO | SIN CLAVE | 53100077 | CARRO PARA BAÑO DE ESPONJA | PIEZA | 12 MESES | NO | SI | NO | NO | NO | NO | NO | NO | NO | NO
189 | I-CARRO-5120000700-0001 | MOBILIARIO MÉDICO | SIN CLAVE | 51200007 | CARRO CAJONERO | PIEZA | 12 MESES | NO | SI | NO | NO | NO | NO | NO | NO | NO | NO
190 | I-CARRO-5120000700-A001 | MOBILIARIO MÉDICO | SIN CLAVE | 51200007 | CARRO CAJONERO | PIEZA | 12 MESES | NO | SI | NO | NO | NO | NO | NO | NO | NO | NO
191 | I-CARRO-5120000900-0002 | MOBILIARIO | SIN CLAVE | 51200012 | CARRO PORTALIBROS | PIEZA | 12 MESES | NO | SI | NO | NO | NO | NO | NO | SI | NO | NO
192 | I-CARRO-5131910050-0001 | MOBILIARIO MÉDICO | SIN CLAVE | 53100075 | CARRO CAMILLA PARA AMBULANCIA | EQUIPO | 12 MESES | SI | SI | NO | NO | SI | ANUAL | SI | NO | SI | NO
193 | I-CARRO-5131910100-0001 | MOBILIARIO MÉDICO | SIN CLAVE | 53100075 | CARRO CAMILLA PARA CADAVERES | EQUIPO | 12 MESES | SI | SI | NO | NO | SI | ANUAL | SI | SI | NO | NO
194 | I-CARRO-5131910100-A001 | MOBILIARIO MÉDICO | SIN CLAVE | 53100075 | CARRO CAMILLA PARA CADAVERES | EQUIPO | 12 MESES | SI | SI | NO | NO | SI | ANUAL | SI | SI | NO | NO
195 | I-CARRO-5131910159-0001 | MOBILIARIO MÉDICO | SIN CLAVE | 53100075 | CARRO CAMILLA PARA RECUPERACION | EQUIPO | 12 MESES | SI | SI | NO | NO | SI | ANUAL | SI | NO | SI | NO
196 | I-CARRO-5131910159-0002 | MOBILIARIO MÉDICO | SIN CLAVE | 53100075 | CARRO CAMILLA PARA RECUPERACION | EQUIPO | 12 MESES | SI | SI | NO | NO | SI | ANUAL | SI | NO | SI | NO
197 | I-CARRO-5131910159-A001 | MOBILIARIO MÉDICO | SIN CLAVE | 53100075 | CARRO CAMILLA PARA RECUPERACION | EQUIPO | 12 MESES | SI | SI | NO | NO | SI | ANUAL | SI | NO | SI | NO
198 | I-CARRO-5131910159-A002 | MOBILIARIO MÉDICO | SIN CLAVE | 53100075 | CARRO CAMILLA PARA RECUPERACION | EQUIPO | 12 MESES | SI | SI | NO | NO | SI | ANUAL | SI | NO | SI | NO
199 | I-CARRO-5131910159-B001 | MOBILIARIO MÉDICO | SIN CLAVE | 53100075 | CARRO CAMILLA PARA RECUPERACION | EQUIPO | 12 MESES | SI | SI | NO | NO | SI | ANUAL | SI | NO | SI | NO
200 | I-CARRO-5131910159-C001 | MOBILIARIO MÉDICO | SIN CLAVE | 53100075 | CARRO CAMILLA PARA RECUPERACION | EQUIPO | 12 MESES | SI | SI | NO | NO | SI | ANUAL | SI | NO | SI | NO
201 | I-CARRO-5131910225-0002 | MOBILIARIO MÉDICO | SIN CLAVE | 53100075 | CARRO CAMILLA PARA MENORES | EQUIPO | 12 MESES | SI | SI | NO | NO | SI | ANUAL | SI | NO | NO | NO
202 | I-CARRO-5131910225-A002 | MOBILIARIO MÉDICO | SIN CLAVE | 53100075 | CARRO CAMILLA PARA MENORES | EQUIPO | 12 MESES | SI | SI | NO | NO | SI | ANUAL | SI | NO | NO | NO
203 | I-CARRO-5131910233-0001 | MOBILIARIO MÉDICO | SIN CLAVE | 53100075 | CARRO CAMILLA PARA ADULTO | EQUIPO | 12 MESES | SI | SI | NO | NO | SI | ANUAL | SI | NO | NO | NO
204 | I-CARRO-5131910233-0003 | MOBILIARIO MÉDICO | SIN CLAVE | 53100075 | CARRO CAMILLA PARA PACIENTE QUEMADO ADULTO | EQUIPO | 12 MESES | SI | SI | NO | NO | SI | ANUAL | SI | NO | NO | NO
205 | I-CARRO-5131910233-0005 | MOBILIARIO MÉDICO | SIN CLAVE | 53100075 | CARRO CAMILLA OBSTETRICA GINECOLOGICA | EQUIPO | 12 MESES | SI | SI | NO | NO | SI | ANUAL | SI | NO | NO | NO
206 | I-CARRO-5131910233-A001 | MOBILIARIO MÉDICO | SIN CLAVE | 53100075 | CARRO CAMILLA PARA ADULTO | EQUIPO | 12 MESES | SI | SI | NO | NO | SI | ANUAL | SI | NO | NO | NO
207 | I-CARRO-5131910233-B001 | MOBILIARIO MÉDICO | SIN CLAVE | 53100075 | CARRO CAMILLA PARA ADULTO | EQUIPO | 12 MESES | SI | SI | NO | NO | SI | ANUAL | SI | NO | NO | NO
208 | I-CARRO-5131910233-C001 | MOBILIARIO MÉDICO | SIN CLAVE | 53100075 | CARRO CAMILLA PARA ADULTO | EQUIPO | 12 MESES | SI | SI | NO | NO | SI | ANUAL | SI | NO | NO | NO
209 | I-CARRO-5131910233-D001 | MOBILIARIO MÉDICO | SIN CLAVE | 53100075 | CARRO CAMILLA PARA ADULTO | EQUIPO | 12 MESES | SI | SI | NO | NO | SI | ANUAL | SI | NO | NO | NO
210 | I-CARRO-5131910233-E001 | MOBILIARIO MÉDICO | SIN CLAVE | 53100075 | CARRO CAMILLA PARA ADULTO | EQUIPO | 12 MESES | SI | SI | NO | NO | SI | ANUAL | SI | NO | NO | NO
211 | I-CARRO-5131910233-F001 | MOBILIARIO MÉDICO | SIN CLAVE | 53100075 | CARRO CAMILLA PARA ADULTO | EQUIPO | 12 MESES | SI | SI | NO | NO | SI | ANUAL | SI | NO | NO | NO
212 | I-CARRO-5131910233-G001 | MOBILIARIO MÉDICO | SIN CLAVE | 53100075 | CARRO CAMILLA PARA ADULTO | EQUIPO | 12 MESES | SI | SI | NO | NO | SI | ANUAL | SI | NO | NO | NO
213 | I-CARRO-5131910233-H001 | MOBILIARIO MÉDICO | SIN CLAVE | 53100075 | CARRO CAMILLA PARA ADULTO | EQUIPO | 12 MESES | SI | SI | NO | NO | SI | ANUAL | SI | NO | NO | NO
214 | I-CARRO-5131910308-0001 | MOBILIARIO MÉDICO | SIN CLAVE | 53100077 | CARRO PARA CURACIONES | PIEZA | 12 MESES | NO | SI | NO | NO | NO | NO | NO | SI | NO | NO
215 | I-CARRO-5131910308-A001 | MOBILIARIO MÉDICO | SIN CLAVE | 53100077 | CARRO PARA CURACIONES | PIEZA | 12 MESES | NO | SI | NO | NO | NO | NO | NO | SI | NO | NO
216 | I-CARRO-5131910308-B001 | MOBILIARIO MÉDICO | SIN CLAVE | 53100077 | CARRO PARA CURACIONES | PIEZA | 12 MESES | NO | SI | NO | NO | NO | NO | NO | SI | NO | NO
217 | I-CARRO-5131910308-C001 | MOBILIARIO MÉDICO | SIN CLAVE | 53100077 | CARRO PARA CURACIONES | PIEZA | 12 MESES | NO | SI | NO | NO | NO | NO | NO | SI | NO | NO
218 | I-CARRO-5131910357-0001 | MOBILIARIO MÉDICO | SIN CLAVE | 53100083 | CARRO PARA MEDICAMENTOS | PIEZA | 12 MESES | NO | SI | NO | NO | NO | NO | NO | SI | NO | NO
219 | I-CARRO-5131910407-0001 | MOBILIARIO | SIN CLAVE | 53100085 | CARRO PORTAEXPEDIENTE (PARA 27 EXPEDIENTES) | PIEZA | 12 MESES | NO | SI | NO | NO | NO | NO | NO | SI | NO | NO
220 | I-CARRO-5131910456-0001 | MOBILIARIO | SIN CLAVE | 51200015 | CARRO PARA ROPA SUCIA | PIEZA | 12 MESES | NO | SI | NO | NO | NO | NO | NO | NO | NO | NO
221 | I-CARRO-5131910456-0002 | MOBILIARIO | SIN CLAVE | 51200015 | CARRO ROPA SUCIA CON TAPA | PIEZA | 12 MESES | NO | SI | NO | NO | NO | NO | NO | NO | NO | NO
222 | I-CARRO-5131910555-0001 | MOBILIARIO MÉDICO | SIN CLAVE | 51200009 | CARRO PARA MATERIAL Y EQUIPO | PIEZA | 12 MESES | NO | SI | NO | NO | NO | NO | NO | SI | NO | NO
223 | I-CARRO-5131910605-0001 | MOBILIARIO | SIN CLAVE | 51200014 | CARRO PARA ROPA LIMPIA | PIEZA | 12 MESES | NO | SI | NO | NO | NO | NO | NO | SI | NO | NO
224 | I-CARRO-5131910654-0001 | MOBILIARIO MÉDICO | SIN CLAVE | 53100082 | CARRO PARA MATERIAL ESTERIL | PIEZA | 12 MESES | NO | SI | NO | NO | NO | NO | NO | SI | NO | NO
225 | I-CARRO-5131910803-0001 | MOBILIARIO MÉDICO | SIN CLAVE | 53100075 | CARRO CAMILLA TIPO TRANSFER (LATERAL) | EQUIPO | 12 MESES | SI | SI | NO | NO | SI | ANUAL | SI | NO | NO | NO
226 | I-CARRO-5131910803-0002 | MOBILIARIO MÉDICO | SIN CLAVE | 53100075 | CARRO CAMILLA TIPO TRANSFER (LATERAL) | EQUIPO | 12 MESES | SI | SI | NO | NO | SI | ANUAL | SI | NO | NO | NO
227 | I-CARRO-5131910803-0003 | MOBILIARIO MÉDICO | SIN CLAVE | 53100075 | CARRO CAMILLA TIPO TRANSFER (LATERAL) | EQUIPO | 12 MESES | SI | SI | NO | NO | SI | ANUAL | SI | NO | NO | NO
228 | I-CARRO-5132630079-0001 | MOBILIARIO MÉDICO | SIN CLAVE | 53106570 | CARRO CUNA CON BACINETE DE ACRILICO | PIEZA | 12 MESES | NO | SI | NO | NO | NO | NO | NO | SI | NO | NO
229 | I-CARRO-5152470109-0001 | MOBILIARIO MÉDICO | SIN CLAVE | 51200008 | CARRO DISTRIBUCION DE MUESTRAS | PIEZA | 12 MESES | NO | SI | NO | NO | NO | NO | NO | SI | NO | NO
230 | I-CARRO-5152470109-A001 | MOBILIARIO MÉDICO | SIN CLAVE | 51200008 | CARRO DISTRIBUCION DE MUESTRAS | PIEZA | 12 MESES | NO | SI | NO | NO | NO | NO | NO | SI | NO | NO
231 | I-CARRO-5152470109-B001 | MOBILIARIO MÉDICO | SIN CLAVE | 51200008 | CARRO DISTRIBUCION DE MUESTRAS | PIEZA | 12 MESES | NO | SI | NO | NO | NO | NO | NO | SI | NO | NO
232 | I-CARRO-5152470109-C001 | MOBILIARIO MÉDICO | SIN CLAVE | 51200008 | CARRO DISTRIBUCION DE MUESTRAS | PIEZA | 12 MESES | NO | SI | NO | NO | NO | NO | NO | SI | NO | NO
233 | I-CARRO-5172560061-0001 | MOBILIARIO | SIN CLAVE | 51900065 | CARRO TRANSPORTADOR DE CHAROLAS PARA ALIMENTOS A GRANEL | PIEZA | 12 MESES | NO | SI | NO | NO | NO | NO | NO | SI | NO | NO
234 | I-CARRO-5172560152-0001 | MOBILIARIO | SIN CLAVE | 51900065 | CARRO PARA CHAROLAS EN AUTOSERVICIO | PIEZA | 12 MESES | NO | SI | NO | NO | NO | NO | NO | SI | NO | NO
235 | I-CARRO-5172560194-0001 | MOBILIARIO | SIN CLAVE | 51900065 | CARRO TRANSPORTADOR DE OLLAS | PIEZA | 12 MESES | NO | SI | NO | NO | NO | NO | NO | SI | NO | NO
236 | I-CARRO-5191600104-0001 | MOBILIARIO | SIN CLAVE | 53100086 | CARRO ASEO FORMA DE TIJERA | PIEZA | 12 MESES | NO | SI | NO | NO | NO | NO | NO | NO | NO | NO
237 | I-CARRO-5310008400-0001 | MOBILIARIO | SIN CLAVE | 53100087 | CARRO TRANSPORTADOR DOBLE PARA ENTEROS (12 ENTEROS) | PIEZA | 12 MESES | NO | SI | NO | NO | NO | NO | NO | NO | NO | NO
238 | B-CARRO-5311910391-0016 | EQUIPO MÉDICO | 531.191.0391 | 53101417 | CARRO ROJO CON EQUIPO COMPLETO PARA REANIMACION CON DESFIBRILADOR-MONITOR-MARCAPASOS (BASICO) | EQUIPO | 24 MESES | SI | SI | NO | SI | SI | SEMESTRAL | SI | NO | SI | NO
239 | B-CARRO-5311910391-0017 | EQUIPO MÉDICO | 531.191.0391 | 53101417 | CARRO ROJO CON EQUIPO COMPLETO PARA REANIMACION CON DESFIBRILADOR-MONITOR-MARCAPASOS (INTERMEDIO) | EQUIPO | 24 MESES | SI | SI | NO | SI | SI | SEMESTRAL | SI | NO | SI | NO
240 | B-CARRO-5311910391-0015 | EQUIPO MÉDICO | 531.191.0391 | 53101417 | CARRO ROJO CON EQUIPO COMPLETO PARA REANIMACION CON DESFIBRILADOR-MONITOR-MARCAPASOS (AVANZADO) | EQUIPO | 24 MESES | SI | SI | NO | SI | SI | SEMESTRAL | SI | NO | SI | NO
241 | I-CARRO-5690064700-0001 | MOBILIARIO | SIN CLAVE | 56900647 | CARRO DE ASEO CON RUEDAS TIPO MUNICIPAL | PIEZA | 12 MESES | NO | SI | NO | NO | NO | NO | NO | NO | NO | NO
242 | I-CARTI-5371750018-0001 | MOBILIARIO MÉDICO | 537.175.0018 | 53103653 | CARTILLA PARA PRUEBAS DE LECTURA | PIEZA | 12 MESES | NO | NO | NO | NO | NO | NO | NO | NO | NO | NO
243 | I-CARTI-5371750042-0001 | MOBILIARIO MÉDICO | 537.175.0042 | 53103655 | CARTILLA PARA PRUEBA DE COLOR | PIEZA | 12 MESES | NO | NO | NO | NO | NO | NO | NO | NO | NO | NO
244 | I-CARTI-5371750083-0001 | MOBILIARIO MÉDICO | 537.175.0083 | 53103657 | CARTILLA DE ISHIHARA | PIEZA | 12 MESES | NO | NO | NO | NO | NO | NO | NO | NO | NO | NO
245 | I-CASIL-5110003900-0001 | MOBILIARIO | SIN CLAVE | 51100039 | CASILLERO CUADRUPLE | PIEZA | 12 MESES | NO | SI | NO | NO | NO | NO | NO | SI | NO | NO
246 | I-CASIL-5191960052-0001 | MOBILIARIO | SIN CLAVE | 51100039 | CASILLERO TRIPLE | PIEZA | 12 MESES | NO | SI | NO | NO | NO | NO | NO | SI | NO | NO
247 | I-CASIL-5191960052-0002 | MOBILIARIO | SIN CLAVE | 51100039 | CASILLERO DOBLE | PIEZA | 12 MESES | NO | SI | NO | NO | NO | NO | NO | SI | NO | NO
248 | I-CASIL-5191960052-0003 | MOBILIARIO | SIN CLAVE | 51100039 | CASILLERO UNA PUERTA | PIEZA | 12 MESES | NO | SI | NO | NO | NO | NO | NO | SI | NO | NO
249 | I-CASIL-5191960052-A001 | MOBILIARIO | SIN CLAVE | 51100039 | CASILLERO TRIPLE | PIEZA | 12 MESES | NO | SI | NO | NO | NO | NO | NO | SI | NO | NO
250 | I-CASIL-5191960052-A002 | MOBILIARIO | SIN CLAVE | 51100039 | CASILLERO DOBLE | PIEZA | 12 MESES | NO | SI | NO | NO | NO | NO | NO | SI | NO | NO
251 | I-CASIL-5191960052-A005 | MOBILIARIO | SIN CLAVE | 51100039 | CASILLERO DOBLE | PIEZA | 12 MESES | NO | SI | NO | NO | NO | NO | NO | SI | NO | NO
252 | I-CASIL-5191960052-B001 | MOBILIARIO | SIN CLAVE | 51100039 | CASILLERO TRIPLE | PIEZA | 12 MESES | NO | SI | NO | NO | NO | NO | NO | SI | NO | NO
253 | I-CASIL-5191960052-B002 | MOBILIARIO | SIN CLAVE | 51100039 | CASILLERO DOBLE | PIEZA | 12 MESES | NO | SI | NO | NO | NO | NO | NO | SI | NO | NO
254 | I-CASIL-5191960052-C001 | MOBILIARIO | SIN CLAVE | 51100039 | CASILLERO TRIPLE | PIEZA | 12 MESES | NO | SI | NO | NO | NO | NO | NO | SI | NO | NO
255 | I-CASIL-5191960052-C002 | MOBILIARIO | SIN CLAVE | 51100039 | CASILLERO DOBLE | PIEZA | 12 MESES | NO | SI | NO | NO | NO | NO | NO | SI | NO | NO
256 | I-CENTR-5316320554-0002 | EQUIPO MÉDICO | 531.632.0554 | 53101730 | CENTRAL DE MONITOREO PARA MULTIPLES CAMAS | EQUIPO | 24 MESES | SI | SI | NO | SI | SI | SEMESTRAL | SI | NO | SI | SI
257 | I-CENTR-5316320554-A003 | EQUIPO MÉDICO | 531.632.0554 | 53101730 | CENTRAL DE MONITOREO PARA MULTIPLES CAMAS | EQUIPO | 24 MESES | SI | SI | NO | SI | SI | SEMESTRAL | SI | NO | SI | SI
258 | I-CENTR-5332240133-0004 | EQUIPO DE LABORATORIO | 533.224.0133 | 53101209 | CENTRIFUGA AUTOMATIZADA PARA LAVADO DE CELULAS | EQUIPO | 24 MESES | SI | SI | NO | SI | SI | SEMESTRAL | SI | NO | NO | NO
259 | I-CENTR-5332240133-A002 | EQUIPO DE LABORATORIO | 533.224.0133 | 53101209 | CENTRIFUGA AUTOMATIZADA PARA LAVADO DE CELULAS | EQUIPO | 24 MESES | SI | SI | NO | SI | SI | SEMESTRAL | SI | NO | NO | NO
260 | I-CENTR-5332240133-B002 | EQUIPO DE LABORATORIO | 533.224.0133 | 53101209 | CENTRIFUGA AUTOMATIZADA PARA LAVADO DE CELULAS | EQUIPO | 24 MESES | SI | SI | NO | SI | SI | SEMESTRAL | SI | NO | NO | NO
261 | I-CENTR-5332240133-D002 | EQUIPO DE LABORATORIO | 533.224.0133 | 53101209 | CENTRIFUGA AUTOMATIZADA PARA LAVADO DE CELULAS | EQUIPO | 24 MESES | SI | SI | NO | SI | SI | SEMESTRAL | SI | NO | NO | NO
262 | I-CENTR-5332240505-0001 | EQUIPO DE LABORATORIO | 533.224.0505 | 53103599 | CENTRIFUGA REFRIGERADA DE GABINETE PARA BANCO DE SANGRE | EQUIPO | 24 MESES | SI | SI | NO | SI | SI | SEMESTRAL | SI | NO | SI | NO
263 | I-CENTR-5332240646-0001 | EQUIPO DE LABORATORIO | 533.224.0646 | 53103600 | CENTRIFUGA DE MESA PARA OCHO TUBOS DE 13 X 100 MM | EQUIPO | 24 MESES | SI | SI | NO | SI | SI | SEMESTRAL | SI | NO | SI | NO
264 | I-CENTR-5332240646-0002 | EQUIPO DE LABORATORIO | 533.224.0646 | 53103600 | CENTRIFUGA DE MESA PARA 24 TUBOS | EQUIPO | 24 MESES | SI | SI | NO | SI | SI | SEMESTRAL | SI | NO | SI | NO
265 | I-CENTR-5332240646-0003 | EQUIPO DE LABORATORIO | 533.224.0646 | 53103600 | CENTRIFUGA DE MESA PARA 12 TUBOS | EQUIPO | 24 MESES | SI | SI | NO | SI | SI | SEMESTRAL | SI | NO | SI | NO
266 | I-CENTR-5332240646-0004 | EQUIPO DE LABORATORIO | 533.224.0646 | 53103600 | CENTRIFUGA DE MESA PARA OCHO TUBOS DE 13 X 100 MM | EQUIPO | 24 MESES | SI | SI | NO | SI | SI | SEMESTRAL | SI | NO | SI | NO
267 | I-CENTR-5332240646-A001 | EQUIPO DE LABORATORIO | 533.224.0646 | 53103600 | CENTRIFUGA DE MESA PARA OCHO TUBOS DE 13 X 100 MM | EQUIPO | 24 MESES | SI | SI | NO | SI | SI | SEMESTRAL | SI | NO | SI | NO
268 | I-CENTR-5332240646-B001 | EQUIPO DE LABORATORIO | 533.224.0646 | 53103600 | CENTRIFUGA DE MESA PARA OCHO TUBOS DE 13 X 100 MM | EQUIPO | 24 MESES | SI | SI | NO | SI | SI | SEMESTRAL | SI | NO | SI | NO
269 | I-CENTR-5332240646-C001 | EQUIPO DE LABORATORIO | 533.224.0646 | 53103600 | CENTRIFUGA DE MESA PARA OCHO TUBOS DE 13 X 100 MM | EQUIPO | 24 MESES | SI | SI | NO | SI | SI | SEMESTRAL | SI | NO | SI | NO
270 | I-CENTR-5332240653-0001 | EQUIPO DE LABORATORIO | 533.224.0653 | 53101211 | CENTRIFUGA CON CABEZAL INTERCAMBIABLE | EQUIPO | 24 MESES | SI | SI | NO | SI | SI | SEMESTRAL | SI | NO | SI | NO
271 | I-CENTR-5332240653-0003 | EQUIPO DE LABORATORIO | 533.224.0653 | 53101211 | CENTRIFUGA CON CABEZAL INTERCAMBIABLE | EQUIPO | 24 MESES | SI | SI | NO | SI | SI | SEMESTRAL | SI | NO | SI | NO
272 | I-CENTR-5332240653-A001 | EQUIPO DE LABORATORIO | 533.224.0653 | 53101211 | CENTRIFUGA CON CABEZAL INTERCAMBIABLE | EQUIPO | 24 MESES | SI | SI | NO | SI | SI | SEMESTRAL | SI | NO | SI | NO
273 | I-CENTR-5332240703-0001 | EQUIPO DE LABORATORIO | 533.224.0703 | 53103601 | CENTRIFUGA SEMIAUTOMATICA PARA PRUEBAS CRUZADAS | EQUIPO | 24 MESES | SI | SI | NO | SI | SI | SEMESTRAL | SI | NO | SI | NO
274 | I-CENTR-5332240703-0003 | EQUIPO DE LABORATORIO | 533.224.0703 | 53103601 | CENTRIFUGA SEMIAUTOMATICA PARA PRUEBAS CRUZADAS PARA 12 TUBOS | EQUIPO | 24 MESES | SI | SI | NO | SI | SI | SEMESTRAL | SI | NO | SI | NO
275 | I-CENTR-5332240711-0002 | EQUIPO DE LABORATORIO | 533.224.0711 | 53103602 | CENTRIFUGA DE PISO | EQUIPO | 24 MESES | SI | SI | NO | SI | SI | SEMESTRAL | SI | NO | SI | NO
276 | I-CENTR-5332241628-0001 | EQUIPO DE LABORATORIO | 533.224.1628 | 53103603 | CENTRIFUGA DE MESA PARA TUBOS CAPILARES EN POSICION HORIZONTAL | EQUIPO | 24 MESES | SI | SI | NO | SI | SI | SEMESTRAL | SI | NO | SI | NO
277 | I-CENTR-5332241628-0002 | EQUIPO DE LABORATORIO | 533.224.1628 | 53103603 | CENTRIFUGA DE MESA PARA TUBOS CAPILARES EN POSICION HORIZONTAL | EQUIPO | 24 MESES | SI | SI | NO | SI | SI | SEMESTRAL | SI | NO | SI | NO
278 | I-CENTR-5332241628-A001 | EQUIPO DE LABORATORIO | 533.224.1628 | 53103603 | CENTRIFUGA DE MESA PARA TUBOS CAPILARES EN POSICION HORIZONTAL | EQUIPO | 24 MESES | SI | SI | NO | SI | SI | SEMESTRAL | SI | NO | SI | NO
279 | I-CENTR-5332241628-B001 | EQUIPO DE LABORATORIO | 533.224.1628 | 53103603 | CENTRIFUGA DE MESA PARA TUBOS CAPILARES EN POSICION HORIZONTAL | EQUIPO | 24 MESES | SI | SI | NO | SI | SI | SEMESTRAL | SI | NO | SI | NO
280 | I-CENTR-5332241750-0001 | EQUIPO DE LABORATORIO | 533.224.1750 | 53101213 | CENTRIFUGA PARA SEPARACION DE CELULAS | EQUIPO | 24 MESES | SI | SI | NO | SI | SI | SEMESTRAL | SI | NO | SI | NO
281 | I-CHARO-5132270074-0001 | INSTRUMENTAL | 513.227.0074 | 53102201 | CHAROLA MAYO | PIEZA | 12 MESES | NO | NO | NO | NO | SI | ANUAL | NO | SI | NO | NO
282 | I-CINCE-5371911545-A001 | INSTRUMENTAL | 537.191.1545 | 53103931 | CINCEL LAMBOTE RECTO DE 2.4 MM X 8 CM | PIEZA | 12 MESES | NO | NO | NO | NO | SI | ANUAL | NO | SI | NO | NO
283 | I-CISTO-5312090458-A003 | EQUIPO MÉDICO | 531.209.0458 | 53101424 | CISTOURETROSCOPIO | EQUIPO | 24 MESES | SI | SI | NO | SI | SI | SEMESTRAL | SI | NO | SI | NO
284 | I-CISTO-5312090458-B001 | EQUIPO MÉDICO | 531.209.0458 | 53101424 | CISTOURETROSCOPIO | EQUIPO | 24 MESES | SI | SI | NO | SI | SI | SEMESTRAL | SI | NO | SI | NO
285 | I-CIZAL-5372090810-0001 | INSTRUMENTAL | 537.209.0810 | 53104034 | CIZALLA RUSKIN-LISTON ANGULADA DE 180-190 MM | PIEZA | 12 MESES | NO | NO | NO | NO | SI | ANUAL | NO | SI | NO | NO
286 | I-COCED-5232070051-0001 | MOBILIARIO | SIN CLAVE | 51900191 | COCEDOR DE ALIMENTOS A VAPOR 3 COMPARTIMIENTOS (TIPO INDUSTRIAL ) | EQUIPO | 12 MESES | NO | SI | NO | NO | SI | ANUAL | SI | NO | NO | NO
287 | I-COCED-5232070051-A001 | MOBILIARIO | SIN CLAVE | 51900191 | COCEDOR DE ALIMENTOS A VAPOR 3 COMPARTIMIENTOS (TIPO INDUSTRIAL) | EQUIPO | 12 MESES | NO | SI | NO | NO | SI | ANUAL | SI | NO | NO | NO
288 | I-COCED-5232070051-B001 | MOBILIARIO | SIN CLAVE | 51900191 | COCEDOR DE ALIMENTOS A VAPOR 3 COMPARTIMIENTOS (TIPO INDUSTRIAL) | EQUIPO | 12 MESES | NO | SI | NO | NO | SI | ANUAL | SI | NO | NO | NO
289 | I-COCIN-5190020800-0001 | MOBILIARIO | SIN CLAVE | 51900208 | COCINETA | PIEZA | 12 MESES | NO | SI | NO | NO | NO | NO | NO | NO | NO | NO
290 | I-COLCH-2200300412-0001 | MOBILIARIO MÉDICO | 220.030.0412 | 51900070 | COLCHON DE POLIURETANO | PIEZA | 12 MESES | NO | NO | NO | NO | NO | NO | NO | NO | NO | NO
291 | I-COLLA-5312340010-0001 | MOBILIARIO MÉDICO | 531.234.0010 | 53101437 | COLLARIN DE PLOMO | PIEZA | 12 MESES | NO | NO | NO | NO | NO | NO | NO | NO | NO | NO
292 | I-COLLA-5312340010-A001 | MOBILIARIO MÉDICO | 531.234.0010 | 53101437 | COLLARIN DE PLOMO | PIEZA | 12 MESES | NO | NO | NO | NO | NO | NO | NO | NO | NO | NO
293 | I-COLLA-5312340010-B001 | MOBILIARIO MÉDICO | 531.234.0010 | 53101437 | COLLARIN DE PLOMO | PIEZA | 12 MESES | NO | NO | NO | NO | NO | NO | NO | NO | NO | NO
294 | I-COLPO-5312250011-A001 | EQUIPO MÉDICO | 531.225.0011 | 53101433 | COLPOSCOPIO | EQUIPO | 24 MESES | SI | SI | NO | SI | SI | SEMESTRAL | SI | NO | NO | NO
295 | I-COLPO-5312250011-A002 | EQUIPO MÉDICO | 531.225.0011 | 53101433 | COLPOSCOPIO | EQUIPO | 24 MESES | SI | SI | NO | SI | SI | SEMESTRAL | SI | NO | NO | NO
296 | I-COLPO-5312250011-B001 | EQUIPO MÉDICO | 531.225.0011 | 53101433 | COLPOSCOPIO | EQUIPO | 24 MESES | SI | SI | NO | SI | SI | SEMESTRAL | SI | NO | NO | NO
297 | I-COMOD-5132450046-0001 | MOBILIARIO | SIN CLAVE | 53200053 | COMODO PARA ADULTO | PIEZA | 12 MESES | NO | NO | NO | NO | NO | NO | NO | SI | NO | NO
298 | I-COMPR-5312230037-0001 | MOBILIARIO MÉDICO | 531.223.0037 | 53101431 | UNIDAD DE COMPRESAS FRIAS | EQUIPO | 12 MESES | SI | SI | NO | NO | SI | ANUAL | SI | SI | NO | NO
299 | I-CONGE-5232390129-0001 | EQUIPO DE LABORATORIO | SIN CLAVE | 51900073 | CONGELADOR VERTICAL 1 PUERTA CRISTAL CAPACIDAD 12.6 PIES | EQUIPO | 24 MESES | SI | SI | NO | SI | SI | SEMESTRAL | SI | NO | NO | NO
300 | I-CONGE-5232390129-B001 | EQUIPO DE LABORATORIO | SIN CLAVE | 51900073 | CONGELADOR VERTICAL 1 PUERTA CRISTAL CAPACIDAD 12.6 PIES | EQUIPO | 24 MESES | SI | SI | NO | SI | SI | SEMESTRAL | SI | NO | NO | NO
301 | I-CONGE-5332550101-0001 | EQUIPO DE LABORATORIO | 533.255.0101 | 53101216 | CONGELADOR DE TEMPERATURA ULTRABAJA | EQUIPO | 24 MESES | SI | SI | NO | SI | SI | SEMESTRAL | SI | NO | NO | NO
302 | I-CONGE-5332550135-0001 | EQUIPO DE LABORATORIO | 533.255.0135 | 53101217 | CONGELADOR VERTICAL PARA BANCO DE SANGRE | EQUIPO | 24 MESES | SI | SI | NO | SI | SI | SEMESTRAL | SI | SI | NO | NO
303 | I-CONGE-5332550200-0001 | EQUIPO DE LABORATORIO | 533.255.0200 | 53101218 | CONGELADOR RAPIDO DE PLASMA | EQUIPO | 24 MESES | SI | SI | NO | SI | SI | SEMESTRAL | SI | NO | NO | NO
304 | I-CONTA-5332660231-0001 | EQUIPO DE LABORATORIO | 533.266.0231 | 53101220 | CONTADOR ELECTRONICO DE OCHO TECLAS | EQUIPO | 12 MESES | NO | SI | NO | NO | SI | ANUAL | SI | NO | NO | NO
305 | I-CONTE-5690064700-0001 | MOBILIARIO | SIN CLAVE | 56900647 | CONTENEDOR INDUSTRIAL DE BASURA | PIEZA | 12 MESES | NO | SI | NO | NO | NO | NO | NO | NO | NO | NO
306 | I-COSTO-5312170029-0001 | INSTRUMENTAL | 531.217.0029 | 53101901 | COSTOTOMO CIZALLA | PIEZA | 12 MESES | NO | NO | NO | NO | SI | ANUAL | NO | SI | NO | NO
307 | I-COSTO-5372540483-0001 | INSTRUMENTAL | 537.254.0483 | 53200449 | COSTOTOMO SAUERBRUCH | PIEZA | 12 MESES | NO | NO | NO | NO | SI | ANUAL | NO | SI | NO | NO
308 | I-CRANE-5372600055-0001 | EQUIPO MÉDICO | 537.260.0055 | 53103659 | CRANEOTOMO NEUMATICO | EQUIPO | 24 MESES | SI | SI | NO | SI | SI | SEMESTRAL | SI | NO | SI | NO
309 | I-CRANE-5372600055-0002 | EQUIPO MÉDICO | 531.239.0016 | 53103659 | CRANEOTOMO ELECTRICO | EQUIPO | 24 MESES | SI | SI | NO | SI | SI | SEMESTRAL | SI | NO | SI | NO
310 | I-CRANE-5372600055-A002 | EQUIPO MÉDICO | 531.239.0016 | 53103659 | CRANEOTOMO ELECTRICO | EQUIPO | 24 MESES | SI | SI | NO | SI | SI | SEMESTRAL | SI | NO | SI | NO
311 | I-CRANE-5372600055-A003 | EQUIPO MÉDICO | 531.239.0016 | 53103659 | CRANEOTOMO ELECTRICO | EQUIPO | 24 MESES | SI | SI | NO | SI | SI | SEMESTRAL | SI | NO | SI | NO
312 | I-CREDE-5112680250-0001 | MOBILIARIO | SIN CLAVE | 51100020 | CREDENZA DE MADERA | PIEZA | 12 MESES | NO | SI | NO | NO | NO | NO | NO | NO | NO | NO
313 | I-CREDE-5112680250-A001 | MOBILIARIO | SIN CLAVE | 51100020 | CREDENZA DE MADERA | PIEZA | 12 MESES | NO | SI | NO | NO | NO | NO | NO | NO | NO | NO
314 | I-CREDE-5112680250-A002 | MOBILIARIO | SIN CLAVE | 51100020 | CREDENZA EJECUTIVA | PIEZA | 12 MESES | NO | SI | NO | NO | NO | NO | NO | NO | NO | NO
315 | I-CREDE-5112680250-B001 | MOBILIARIO | SIN CLAVE | 51100020 | CREDENZA DE MADERA | PIEZA | 12 MESES | NO | SI | NO | NO | NO | NO | NO | NO | NO | NO
316 | I-CUBET-5132540054-0001 | MOBILIARIO MÉDICO | SIN CLAVE | 53100053 | CUBETA DE 12 LITROS | PIEZA | 12 MESES | NO | NO | NO | NO | NO | NO | NO | SI | NO | NO
317 | I-CUCHA-5352602154-0001 | INSTRUMENTAL | 535.260.2154 | 53102256 | CUCHARILLA LUCAS | PIEZA | 12 MESES | NO | NO | NO | NO | SI | ANUAL | NO | SI | NO | NO
318 | I-CUCHA-5352602154-A001 | INSTRUMENTAL | 535.260.2154 | 53102256 | CUCHARILLA LUCAS | PIEZA | 12 MESES | NO | NO | NO | NO | SI | ANUAL | NO | SI | NO | NO
319 | I-CUCHI-5372720564-0001 | INSTRUMENTAL | 537.272.0564 | 53102830 | CUCHILLO DE VIRCHOW 240 A 350 MM | PIEZA | 12 MESES | NO | NO | NO | NO | SI | ANUAL | NO | SI | NO | NO
320 | I-CUNAS-5312520033-0001 | EQUIPO MÉDICO | 531.252.0033 | 53101440 | CUNA DE CALOR RADIANTE CON FOTOTERAPIA OPCIONAL | EQUIPO | 24 MESES | SI | SI | NO | SI | SI | SEMESTRAL | SI | NO | SI | NO
321 | I-CUNAS-5312520033-A001 | EQUIPO MÉDICO | 531.252.0033 | 53101440 | CUNA DE CALOR RADIANTE CON FOTOTERAPIA OPCIONAL | EQUIPO | 24 MESES | SI | SI | NO | SI | SI | SEMESTRAL | SI | NO | SI | NO
322 | I-CUNAS-5312520033-C001 | EQUIPO MÉDICO | 531.252.0033 | 53101440 | CUNA DE CALOR RADIANTE CON FOTOTERAPIA OPCIONAL | EQUIPO | 24 MESES | SI | SI | NO | SI | SI | SEMESTRAL | SI | NO | SI | NO
323 | I-CUNAS-5312520033-G001 | EQUIPO MÉDICO | 531.252.0033 | 53101440 | CUNA DE CALOR RADIANTE CON FOTOTERAPIA OPCIONAL | EQUIPO | 24 MESES | SI | SI | NO | SI | SI | SEMESTRAL | SI | NO | SI | NO
324 | I-CUNAS-5312520033-H001 | EQUIPO MÉDICO | 531.252.0033 | 53101440 | CUNA DE CALOR RADIANTE CON FOTOTERAPIA OPCIONAL | EQUIPO | 24 MESES | SI | SI | NO | SI | SI | SEMESTRAL | SI | NO | SI | NO
325 | I-CUNAS-5312520033-I001 | EQUIPO MÉDICO | 531.252.0033 | 53101440 | CUNA DE CALOR RADIANTE CON FOTOTERAPIA OPCIONAL | EQUIPO | 24 MESES | SI | SI | NO | SI | SI | SEMESTRAL | SI | NO | SI | NO
326 | I-CUNAS-SC-3211410-A001 | EQUIPO MÉDICO | 531.252.0033 | 53101628 | CUNA DE CALOR RADIANTE / INCUBADORA | EQUIPO | 24 MESES | SI | SI | NO | SI | SI | SEMESTRAL | SI | NO | SI | NO
327 | I-CURET-5372510015-0001 | INSTRUMENTAL | 537.251.0015 | 53104059 | CURETA MC CALL DERECHA E IZQUIERDA JUEGO | PIEZA | 12 MESES | NO | NO | NO | NO | SI | ANUAL | NO | SI | NO | NO
328 | I-DEPOS-5173010058-0001 | MOBILIARIO | SIN CLAVE | 51200022 | DEPOSITO PARA PAN | PIEZA | 12 MESES | NO | SI | NO | NO | NO | NO | NO | SI | NO | NO
329 | I-DERMA-5312830200-0001 | EQUIPO MÉDICO | 531.283.0200 | 53101452 | DERMATOMO | EQUIPO | 24 MESES | SI | SI | NO | SI | SI | SEMESTRAL | SI | NO | SI | NO
330 | I-DESFI-5311720022-A002 | EQUIPO MÉDICO | 531.172.0022 | 53101413 | DESFIBRILADOR MONITOR MARCAPASO PORTATIL | EQUIPO | 24 MESES | SI | SI | NO | SI | SI | SEMESTRAL | SI | NO | SI | NO
331 | I-DESFI-5311720022-A003 | EQUIPO MÉDICO | 531.172.0022 | 53101413 | DESFIBRILADOR MONITOR MARCAPASO PORTATIL | EQUIPO | 24 MESES | SI | SI | NO | SI | SI | SEMESTRAL | SI | NO | SI | NO
332 | I-DESFI-5311720022-B002 | EQUIPO MÉDICO | 531.172.0022 | 53101413 | DESFIBRILADOR MONITOR MARCAPASO PORTATIL | EQUIPO | 24 MESES | SI | SI | NO | SI | SI | SEMESTRAL | SI | NO | SI | NO
333 | I-DESFI-5312860017-0001 | EQUIPO MÉDICO | 531.286.0017 | 53101454 | DESFIBRILADOR EXTERNO AUTOMATICO | EQUIPO | 24 MESES | SI | SI | NO | SI | SI | SEMESTRAL | SI | NO | SI | NO
334 | I-DESFI-5312860215-A001 | EQUIPO MÉDICO | 531.286.0215 | 53101455 | DESFIBRILADOR MONITOR MULTIPARAMETRICO | EQUIPO | 24 MESES | SI | SI | NO | SI | SI | SEMESTRAL | SI | NO | SI | NO
335 | I-DIABL-5190008700-0001 | MOBILIARIO | SIN CLAVE | 51900087 | DIABLITO DE CARGA | PIEZA | 12 MESES | NO | SI | NO | NO | NO | NO | NO | NO | NO | NO
336 | I-DIAPA-5372900026-0001 | MOBILIARIO MÉDICO | 537.290.0026 | 53104212 | DIAPASON HARTMAN | PIEZA | 12 MESES | NO | NO | NO | NO | NO | NO | NO | NO | NO | NO
337 | I-DIGIT-5318290784-0001 | EQUIPO MÉDICO | 531.829.0784 | 53101811 | DIGITALIZADOR DE MEDIANA PRODUCTIVIDAD | EQUIPO | 24 MESES | SI | SI | NO | SI | SI | SEMESTRAL | SI | NO | SI | NO
338 | I-DIGIT-5318290784-A001 | EQUIPO MÉDICO | 531.829.0784 | 53101811 | DIGITALIZADOR DE MEDIANA PRODUCTIVIDAD | EQUIPO | 24 MESES | SI | SI | NO | SI | SI | SEMESTRAL | SI | NO | SI | NO
339 | I-DIGIT-5318290784-B001 | EQUIPO MÉDICO | 531.829.0784 | 53101811 | DIGITALIZADOR DE MEDIANA PRODUCTIVIDAD | EQUIPO | 24 MESES | SI | SI | NO | SI | SI | SEMESTRAL | SI | NO | SI | NO
340 | I-DIGIT-5318290808-A001 | EQUIPO MÉDICO | 531.829.0808 | 53101813 | DIGITALIZADOR DE IMAGENES RADIOGRAFICAS CON ALCANCE PARA MASTOGRAFIA E IMPRESORA | EQUIPO | 24 MESES | SI | SI | NO | SI | SI | SEMESTRAL | SI | NO | SI | NO
341 | I-DISPE-5233390052-0001 | MOBILIARIO | SIN CLAVE | 51900291 | DISPENSADOR DE AGUA ENVASADA | PIEZA | 12 MESES | NO | SI | NO | NO | NO | NO | NO | NO | NO | NO
342 | I-DISPE-5233390052-A001 | MOBILIARIO | SIN CLAVE | 51900291 | DISPENSADOR DE AGUA ENVASADA | PIEZA | 12 MESES | NO | SI | NO | NO | NO | NO | NO | NO | NO | NO
343 | I-DISPE-5310106900-0001 | MOBILIARIO | SIN CLAVE | 53101069 | DISPENSADOR DE GEL / JABON AUTOMATIZADO | PIEZA | 12 MESES | NO | SI | NO | NO | NO | NO | NO | NO | NO | NO
344 | I-DISPE-5333080124-0001 | EQUIPO DE LABORATORIO | 533.308.0124 | 53101228 | DISPENSADOR DE PARAFINA | EQUIPO | 12 MESES | NO | SI | NO | SI | SI | SEMESTRAL | SI | NO | NO | NO
345 | I-DISPE-5333080124-A001 | EQUIPO DE LABORATORIO | 533.308.0124 | 53101228 | DISPENSADOR DE PARAFINA | EQUIPO | 12 MESES | NO | SI | NO | SI | SI | SEMESTRAL | SI | NO | NO | NO
346 | I-DISPE-5333080124-A002 | EQUIPO DE LABORATORIO | 533.308.0124 | 53101228 | DISPENSADOR DE PARAFINA | EQUIPO | 12 MESES | NO | SI | NO | SI | SI | SEMESTRAL | SI | NO | NO | NO
347 | I-DIVAN-5132190017-0001 | MOBILIARIO MÉDICO | SIN CLAVE | 51200004 | DIVAN (CHAISSE-LONGUE) | PIEZA | 12 MESES | NO | SI | NO | NO | NO | NO | NO | NO | NO | NO
348 | I-ECOCA-5313240169-0001 | EQUIPO MÉDICO | 531.324.0169 | 53101484 | ECOCARDIOGRAFO TRIDIMENSIONAL DOPPLER COLOR | EQUIPO | 24 MESES | SI | SI | NO | SI | SI | SEMESTRAL | SI | NO | SI | NO
349 | I-ECOCA-5313240169-B001 | EQUIPO MÉDICO | 531.324.0169 | 53101484 | ECOCARDIOGRAFO TRIDIMENSIONAL DOPPLER COLOR | EQUIPO | 24 MESES | SI | SI | NO | SI | SI | SEMESTRAL | SI | NO | SI | NO
350 | I-ECOCA-5313240201-0001 | EQUIPO MÉDICO | 531.324.0201 | 53101485 | ECOCARDIOGRAFO BIDIMENSIONAL DOPPLER COLOR | EQUIPO | 24 MESES | SI | SI | NO | SI | SI | SEMESTRAL | SI | NO | SI | NO
351 | I-ECOCA-5313240201-A003 | EQUIPO MÉDICO | 531.324.0201 | 53101485 | ECOCARDIOGRAFO BIDIMENSIONAL DOPPLER COLOR | EQUIPO | 24 MESES | SI | SI | NO | SI | SI | SEMESTRAL | SI | NO | SI | NO
352 | I-ECOCA-5313240201-A004 | EQUIPO MÉDICO | 531.324.0201 | 53101485 | ECOCARDIOGRAFO BIDIMENSIONAL DOPPLER COLOR | EQUIPO | 24 MESES | SI | SI | NO | SI | SI | SEMESTRAL | SI | NO | SI | NO
353 | I-ELECT-5311680069-0002 | EQUIPO MÉDICO | 531.168.0069 | 53101411 | ELECTROCARDIOGRAFO MULTICANAL CON INTERPRETACION (INTERMEDIO) | EQUIPO | 24 MESES | SI | SI | NO | SI | SI | SEMESTRAL | SI | NO | SI | NO
354 | I-ELECT-5311680069-0003 | EQUIPO MÉDICO | 531.168.0069 | 53101411 | ELECTROCARDIOGRAFO MULTICANAL CON INTERPRETACION (AVANZADO) | EQUIPO | 24 MESES | SI | SI | NO | SI | SI | SEMESTRAL | SI | NO | SI | NO
355 | I-ELECT-5311680069-0004 | EQUIPO MÉDICO | 531.168.0069 | 53101411 | ELECTROCARDIOGRAFO MULTICANAL CON INTERPRETACION (AVANZADO) | EQUIPO | 24 MESES | SI | SI | NO | SI | SI | SEMESTRAL | SI | NO | SI | NO
356 | I-ELECT-5311680069-0007 | EQUIPO MÉDICO | 531.168.0069 | 53101504 | ELECTROCARDIOGRAFO MULTICANAL CON INTERPRETACION (INTERMEDIO) | EQUIPO | 24 MESES | SI | SI | NO | SI | SI | SEMESTRAL | SI | NO | SI | NO
357 | I-ELECT-5311680069-A002 | EQUIPO MÉDICO | 531.168.0069 | 53101411 | ELECTROCARDIOGRAFO MULTICANAL CON INTERPRETACION (INTERMEDIO) | EQUIPO | 24 MESES | SI | SI | NO | SI | SI | SEMESTRAL | SI | NO | SI | NO
358 | I-ELECT-5311680069-A003 | EQUIPO MÉDICO | 531.168.0069 | 53101411 | ELECTROCARDIOGRAFO MULTICANAL CON INTERPRETACION (AVANZADO) | EQUIPO | 24 MESES | SI | SI | NO | SI | SI | SEMESTRAL | SI | NO | SI | NO
359 | I-ELECT-5311680069-A004 | EQUIPO MÉDICO | 531.168.0069 | 53101411 | ELECTROCARDIOGRAFO MULTICANAL CON INTERPRETACION (INTERMEDIO) | EQUIPO | 24 MESES | SI | SI | NO | SI | SI | SEMESTRAL | SI | NO | SI | NO
360 | I-ELECT-5311680069-A005 | EQUIPO MÉDICO | 531.168.0069 | 53101411 | ELECTROCARDIOGRAFO MULTICANAL CON INTERPRETACION (AVANZADO) | EQUIPO | 24 MESES | SI | SI | NO | SI | SI | SEMESTRAL | SI | NO | SI | NO
361 | I-ELECT-5311680069-A006 | EQUIPO MÉDICO | 531.168.0069 | 53101411 | ELECTROCARDIOGRAFO MULTICANAL CON INTERPRETACION (AVANZADO) | EQUIPO | 24 MESES | SI | SI | NO | SI | SI | SEMESTRAL | SI | NO | SI | NO
362 | I-ELECT-5311680069-B002 | EQUIPO MÉDICO | 531.168.0069 | 53101411 | ELECTROCARDIOGRAFO MULTICANAL CON INTERPRETACION (INTERMEDIO) | EQUIPO | 24 MESES | SI | SI | NO | SI | SI | SEMESTRAL | SI | NO | SI | NO
363 | I-ELECT-5311680069-B003 | EQUIPO MÉDICO | 531.168.0069 | 53101411 | ELECTROCARDIOGRAFO MULTICANAL CON INTERPRETACION (AVANZADO) | EQUIPO | 24 MESES | SI | SI | NO | SI | SI | SEMESTRAL | SI | NO | SI | NO
364 | I-ELECT-5313220013-0002 | EQUIPO MÉDICO | 531.322.0013 | 53101482 | ELECTRORRETINOGRAFO | EQUIPO | 24 MESES | SI | SI | NO | SI | SI | SEMESTRAL | SI | NO | SI | NO
365 | I-ELECT-5313330317-0001 | EQUIPO MÉDICO | 531.333.0317 | 53101510 | ELECTROMIOGRAFO DE 4 CANALES | EQUIPO | 24 MESES | SI | SI | NO | SI | SI | SEMESTRAL | SI | NO | SI | NO
366 | I-ELECT-5313330317-A001 | EQUIPO MÉDICO | 531.333.0317 | 53101510 | ELECTROMIOGRAFO DE 4 CANALES | EQUIPO | 24 MESES | SI | SI | NO | SI | SI | SEMESTRAL | SI | NO | SI | NO
367 | I-ELECT-5313330317-C002 | EQUIPO MÉDICO | 531.333.0317 | 53101510 | ELECTROMIOGRAFO DE 4 CANALES | EQUIPO | 24 MESES | SI | SI | NO | SI | SI | SEMESTRAL | SI | NO | SI | NO
368 | I-ELECT-5313800806-0002 | EQUIPO MÉDICO | 531.380.0806 | 53101574 | ELECTROESTIMULADOR NEUROMUSCULAR DE BAJO VOLTAJE Y CORRIENTES DIADINAMICAS | EQUIPO | 24 MESES | SI | SI | NO | SI | SI | SEMESTRAL | SI | NO | SI | NO
369 | I-ELECT-5313800905-0001 | EQUIPO MÉDICO | 531.380.0905 | 53101575 | ELECTRONISTAGMOGRAFO (OPTOQUINETICO Y VESTIBULAR) | EQUIPO | 24 MESES | SI | SI | NO | SI | SI | SEMESTRAL | SI | NO | SI | NO
370 | I-ELECT-5316350114-0001 | EQUIPO MÉDICO | 531.635.0114 | 53101731 | ELECTROMOTOR PARA CIRUGIA | EQUIPO | 24 MESES | SI | SI | NO | SI | SI | SEMESTRAL | SI | NO | SI | NO
371 | I-ELECT-5319250022-0001 | EQUIPO MÉDICO | 531.925.0022 | 53101846 | ELECTROENECEFALOGRAFO DE 32 CANALES | EQUIPO | 24 MESES | SI | SI | NO | SI | SI | SEMESTRAL | SI | NO | SI | NO
372 | I-ELECT-5319250022-0002 | EQUIPO MÉDICO | 531.925.0022 | 53101846 | ELECTROENECEFALOGRAFO DE 32 CANALES | EQUIPO | 24 MESES | SI | SI | NO | SI | SI | SEMESTRAL | SI | NO | SI | NO
373 | I-ELEVA-5373270551-0001 | INSTRUMENTAL | 537.327.0551 | 53200449 | ELEVADOR APICAL FLOHR | PIEZA | 12 MESES | NO | NO | NO | NO | SI | ANUAL | NO | SI | NO | NO
374 | I-ELEVA-5373270551-A001 | INSTRUMENTAL | 537.327.0551 | 53200449 | ELEVADOR APICAL FLOHR | PIEZA | 12 MESES | NO | NO | NO | NO | SI | ANUAL | NO | SI | NO | NO
375 | I-ELEVA-5373270700-A001 | INSTRUMENTAL | 537.327.0700 | 53200449 | ELEVADOR APICAL FLOHR | PIEZA | 12 MESES | NO | NO | NO | NO | SI | ANUAL | NO | SI | NO | NO
376 | I-ELEVA-5373271104-0001 | INSTRUMENTAL | 537.327.1104 | 53104347 | ELEVADOR TIPO CRYER WHITE IZQUIERDO CON HOJA PEQUEÑA | PIEZA | 12 MESES | NO | NO | NO | NO | SI | ANUAL | NO | SI | NO | NO
377 | I-ELEVA-5373271104-A001 | INSTRUMENTAL | 537.327.1104 | 53104347 | ELEVADOR TIPO CRYER WHITE IZQUIERDO CON HOJA PEQUEÑA | PIEZA | 12 MESES | NO | NO | NO | NO | SI | ANUAL | NO | SI | NO | NO
378 | I-ELEVA-5373271534-0001 | INSTRUMENTAL | 537.327.1534 | 53104352 | ELEVADOR SELDIN DE BANDERA DERECHO CON HOJA GRANDE | PIEZA | 12 MESES | NO | NO | NO | NO | SI | ANUAL | NO | SI | NO | NO
379 | I-ELEVA-5373271609-0001 | INSTRUMENTAL | 537.327.1609 | 53104353 | ELEVADOR SELDIN DE BANDERA IZQUIERDO CON HOJA GRANDE | PIEZA | 12 MESES | NO | NO | NO | NO | SI | ANUAL | NO | SI | NO | NO
380 | I-ENDOS-5318570925-0001 | EQUIPO MÉDICO | 531.857.0925 | 53101828 | ENDOSCOPIO NASAL RIGIDO | EQUIPO | 24 MESES | SI | SI | NO | SI | SI | SEMESTRAL | SI | NO | SI | NO
381 | I-ENDOS-5318570925-0002 | EQUIPO MÉDICO | 531.857.0925 | 53101828 | ENDOSCOPIO NASAL RIGIDO | EQUIPO | 24 MESES | SI | SI | NO | SI | SI | SEMESTRAL | SI | NO | SI | NO
382 | I-ENDOS-5318570925-0003 | EQUIPO MÉDICO | 531.857.0925 | 53101828 | ENDOSCOPIO NASAL RIGIDO | EQUIPO | 24 MESES | SI | SI | NO | SI | SI | SEMESTRAL | SI | NO | SI | NO
383 | I-ENDOS-5318570925-0004 | EQUIPO MÉDICO | 531.857.0925 | 53101828 | ENDOSCOPIO NASAL RIGIDO | EQUIPO | 24 MESES | SI | SI | NO | SI | SI | SEMESTRAL | SI | NO | SI | NO
384 | I-ENDOS-5319420013-0001 | EQUIPO MÉDICO | 531.942.0013 | 53101869 | ENDOSCOPIO NEUROQUIRURGICO | EQUIPO | 24 MESES | SI | SI | NO | SI | SI | SEMESTRAL | SI | NO | SI | NO
385 | I-ENTER-5310005300-A001 | MOBILIARIO | SIN CLAVE | 53102199 | ENTERO DE ACERO INOXIDABLE | PIEZA | 12 MESES | NO | SI | NO | NO | NO | NO | NO | SI | NO | NO
386 | I-EQUIP-5190023600-0001 | MOBILIARIO | SIN CLAVE | 51900236 | EQUIPO DIGITAL PARA CONTROL DE ASISTENCIAS | PIEZA | 12 MESES | NO | SI | NO | NO | NO | NO | NO | NO | NO | NO
387 | I-EQUIP-5310000000-0002 | INSTRUMENTAL | SIN CLAVE | 53200033 | EQUIPO UNIVERSAL | SET | 12 MESES | NO | NO | NO | NO | SI | ANUAL | NO | SI | NO | NO
388 | I-EQUIP-5310000000-A001 | INSTRUMENTAL | SIN CLAVE | 53200033 | EQUIPO PLEUROTOMIA | SET | 12 MESES | NO | NO | NO | NO | SI | ANUAL | NO | SI | NO | NO
389 | I-EQUIP-5310720064-0001 | EQUIPO MÉDICO | 531.072.0064 | 53101336 | EQUIPO PARA ARTROSCOPIA | EQUIPO | 24 MESES | SI | SI | NO | SI | SI | SEMESTRAL | SI | NO | SI | NO
390 | I-EQUIP-5310720064-0002 | EQUIPO MÉDICO | 531.072.0064 | 53101336 | EQUIPO PARA ARTROSCOPIA | EQUIPO | 24 MESES | SI | SI | NO | SI | SI | SEMESTRAL | SI | NO | SI | NO
391 | I-EQUIP-5310720064-A001 | EQUIPO MÉDICO | 531.072.0064 | 53101336 | EQUIPO PARA ARTROSCOPIA | EQUIPO | 24 MESES | SI | SI | NO | SI | SI | SEMESTRAL | SI | NO | SI | NO
392 | I-EQUIP-5311070170-0001 | EQUIPO MÉDICO | 531.107.0170 | 53101357 | EQUIPO DE FLUIDOTERAPIA PARA MIEMBROS INFERIORES | EQUIPO | 12 MESES | SI | SI | NO | NO | SI | ANUAL | SI | NO | NO | NO
393 | I-EQUIP-5313280215-0001 | EQUIPO MÉDICO | 531.328.0215 | 53101501 | EQUIPO PARA SELLADO DE VASOS | EQUIPO | 24 MESES | SI | SI | NO | SI | SI | SEMESTRAL | SI | NO | SI | NO
394 | I-EQUIP-5313450321-0001 | EQUIPO MÉDICO | 531.345.0321 | 53101545 | EQUIPO NEUMATICO PARA ISQUEMIA | EQUIPO | 24 MESES | SI | SI | NO | SI | SI | SEMESTRAL | SI | NO | SI | NO
395 | I-EQUIP-5313450321-0003 | EQUIPO MÉDICO | 531.345.0321 | 53101545 | EQUIPO NEUMATICO PARA ISQUEMIA | EQUIPO | 24 MESES | SI | SI | NO | SI | SI | SEMESTRAL | SI | NO | SI | NO
396 | I-EQUIP-5313450321-A002 | EQUIPO MÉDICO | 531.345.0321 | 53101545 | EQUIPO NEUMATICO PARA ISQUEMIA | EQUIPO | 24 MESES | SI | SI | NO | SI | SI | SEMESTRAL | SI | NO | SI | NO
397 | I-EQUIP-5315640267-0001 | EQUIPO MÉDICO | 531.564.0267 | 53101655 | EQUIPO PARA LAPAROSCOPIA | EQUIPO | 24 MESES | SI | SI | NO | SI | SI | SEMESTRAL | SI | NO | SI | NO
398 | I-EQUIP-5315640267-A002 | EQUIPO MÉDICO | 531.564.0267 | 53101655 | EQUIPO PARA LAPAROSCOPIA | EQUIPO | 24 MESES | SI | SI | NO | SI | SI | SEMESTRAL | SI | NO | SI | NO
399 | I-EQUIP-5338600041-0001 | EQUIPO DE LABORATORIO | 533.860.0041 | 53101310 | EQUIPO PARA TINCION AUTOMATIZADA DE TEJIDOS | EQUIPO | 24 MESES | SI | SI | NO | SI | SI | SEMESTRAL | SI | NO | NO | NO
400 | I-EQUIP-5338600041-0002 | EQUIPO DE LABORATORIO | 533.860.0041 | 53101310 | EQUIPO PARA TINCION AUTOMATIZADA DE TEJIDOS | EQUIPO | 24 MESES | SI | SI | NO | SI | SI | SEMESTRAL | SI | NO | NO | NO
401 | I-EQUIP-5338600041-A002 | EQUIPO DE LABORATORIO | 533.860.0041 | 53101310 | EQUIPO PARA TINCION AUTOMATIZADA DE TEJIDOS | EQUIPO | 24 MESES | SI | SI | NO | SI | SI | SEMESTRAL | SI | NO | NO | NO
402 | I-EQUIP-5338600041-A003 | EQUIPO DE LABORATORIO | 533.860.0041 | 53101310 | EQUIPO PARA TINCION AUTOMATIZADA DE TEJIDOS | EQUIPO | 24 MESES | SI | SI | NO | SI | SI | SEMESTRAL | SI | NO | NO | NO
403 | I-EQUIP-5338600041-B002 | EQUIPO DE LABORATORIO | 533.860.0041 | 53101310 | EQUIPO PARA TINCION AUTOMATIZADA DE TEJIDOS | EQUIPO | 24 MESES | SI | SI | NO | SI | SI | SEMESTRAL | SI | NO | NO | NO
404 | I-EQUIP-5338600041-B003 | EQUIPO DE LABORATORIO | 533.860.0041 | 53101310 | EQUIPO PARA TINCION AUTOMATIZADA DE TEJIDOS | EQUIPO | 24 MESES | SI | SI | NO | SI | SI | SEMESTRAL | SI | NO | NO | NO
405 | I-EQUIP-5640021159-0001 | EQUIPO MÉDICO | 564.002.1159 | 53102188 | EQUIPO DE LASER TERAPEUTICO PARA REHABILITACION | EQUIPO | 24 MESES | SI | SI | NO | SI | SI | SEMESTRAL | SI | NO | SI | NO
406 | I-EQUIP-SC-1000000-0001 | INSTRUMENTAL | SIN CLAVE | 53200033 | EQUIPO DE APENDICECTOMIA | SET | 12 MESES | NO | NO | NO | NO | SI | ANUAL | NO | SI | NO | NO
407 | I-EQUIP-SC-1500000-0001 | INSTRUMENTAL | SIN CLAVE | 53200033 | EQUIPO DE ATRESIA ESOFAGICA | SET | 12 MESES | NO | NO | NO | NO | SI | ANUAL | NO | SI | NO | NO
408 | I-EQUIP-SC-1500000-A001 | INSTRUMENTAL | SIN CLAVE | 53200033 | EQUIPO DE ATRESIA ESOFAGICA | SET | 12 MESES | NO | NO | NO | NO | SI | ANUAL | NO | SI | NO | NO
409 | I-EQUIP-SC-5122000-0001 | INSTRUMENTAL | SIN CLAVE | 53200033 | EQUIPO DE LIBERACION DEL TUNEL DEL CARPIO | SET | 12 MESES | NO | NO | NO | NO | SI | ANUAL | NO | SI | NO | NO
410 | I-EQUIP-SC-5122000-A001 | INSTRUMENTAL | SIN CLAVE | 53200033 | EQUIPO DE LIBERACION DEL TUNEL DEL CARPIO | SET | 12 MESES | NO | NO | NO | NO | SI | ANUAL | NO | SI | NO | NO
411 | I-EQUIP-SC-5125000-0001 | INSTRUMENTAL | SIN CLAVE | 53200033 | EQUIPO DE LAPAROTOMIA EXPLORADORA | SET | 12 MESES | NO | NO | NO | NO | SI | ANUAL | NO | SI | NO | NO
412 | I-EQUIP-SC-5131000-0001 | INSTRUMENTAL | SIN CLAVE | 53200033 | EQUIPO DE MASTECTOMIA | SET | 12 MESES | NO | NO | NO | NO | SI | ANUAL | NO | SI | NO | NO
413 | I-EQUIP-SC-5131000-A001 | INSTRUMENTAL | SIN CLAVE | 53200033 | EQUIPO DE MASTECTOMIA | SET | 12 MESES | NO | NO | NO | NO | SI | ANUAL | NO | SI | NO | NO
414 | I-EQUIP-SC-5135000-0001 | INSTRUMENTAL | SIN CLAVE | 53200033 | EQUIPO DE MEATOTOMIA | SET | 12 MESES | NO | NO | NO | NO | SI | ANUAL | NO | SI | NO | NO
415 | I-EQUIP-SC-5152000-0001 | INSTRUMENTAL | SIN CLAVE | 53200033 | EQUIPO DE OFTALMOLOGIA BASICA | SET | 12 MESES | NO | NO | NO | NO | SI | ANUAL | NO | SI | NO | NO
416 | I-EQUIP-SC-5154000-0001 | INSTRUMENTAL | SIN CLAVE | 53200033 | EQUIPO DE ODONTOLOGIA | SET | 12 MESES | NO | NO | NO | NO | SI | ANUAL | NO | SI | NO | NO
417 | I-EQUIP-SC-5160000-0001 | INSTRUMENTAL | SIN CLAVE | 53200033 | EQUIPO DE PROSTATECTOMIA | SET | 12 MESES | NO | NO | NO | NO | SI | ANUAL | NO | SI | NO | NO
418 | I-EQUIP-SC-5161200-0001 | INSTRUMENTAL | SIN CLAVE | 53200033 | EQUIPO PARA PUNCION LUMBAR | SET | 12 MESES | NO | NO | NO | NO | SI | ANUAL | NO | SI | NO | NO
419 | I-EQUIP-SC-5162100-0001 | INSTRUMENTAL | SIN CLAVE | 53200033 | EQUIPO PARA UROLOGIA | SET | 12 MESES | NO | NO | NO | NO | SI | ANUAL | NO | SI | NO | NO
420 | I-EQUIP-SC-5183000-0001 | INSTRUMENTAL | SIN CLAVE | 53200033 | EQUIPO DE REDUCCION CRUENTA | SET | 12 MESES | NO | NO | NO | NO | SI | ANUAL | NO | SI | NO | NO
421 | I-EQUIP-SC-5183000-A001 | INSTRUMENTAL | SIN CLAVE | 53200033 | EQUIPO DE REDUCCION CRUENTA | SET | 12 MESES | NO | NO | NO | NO | SI | ANUAL | NO | SI | NO | NO
422 | I-EQUIP-SC-5190000-0001 | INSTRUMENTAL | SIN CLAVE | 53100167 | EQUIPO DE SUTURA | SET | 12 MESES | NO | NO | NO | NO | SI | ANUAL | NO | SI | NO | NO
423 | I-EQUIP-SC-5190000-A002 | INSTRUMENTAL | SIN CLAVE | 53100167 | EQUIPO DE SUTURA | SET | 12 MESES | NO | NO | NO | NO | SI | ANUAL | NO | SI | NO | NO
424 | I-EQUIP-SC-5200000-0001 | INSTRUMENTAL | SIN CLAVE | 53200033 | EQUIPO DE TENORRAFIA | SET | 12 MESES | NO | NO | NO | NO | SI | ANUAL | NO | SI | NO | NO
425 | I-EQUIP-SC-5210000-0001 | INSTRUMENTAL | SIN CLAVE | 53200033 | EQUIPO UROLOGIA (ENDOUROLOGIA) | SET | 12 MESES | NO | NO | NO | NO | SI | ANUAL | NO | SI | NO | NO
426 | I-EQUIP-SC-5300000-0001 | INSTRUMENTAL | SIN CLAVE | 53200033 | EQUIPO PARA CATARATAS | SET | 12 MESES | NO | NO | NO | NO | SI | ANUAL | NO | SI | NO | NO
427 | I-EQUIP-SC-5310000-0001 | INSTRUMENTAL | SIN CLAVE | 53200033 | EQUIPO DE CIERRE DE COLOSTOMIA EN ADULTO | SET | 12 MESES | NO | NO | NO | NO | SI | ANUAL | NO | SI | NO | NO
428 | I-EQUIP-SC-5311000-0001 | INSTRUMENTAL | SIN CLAVE | 53200033 | EQUIPO DE CURACION Y ASEPSIA | SET | 12 MESES | NO | NO | NO | NO | SI | ANUAL | NO | SI | NO | NO
429 | I-EQUIP-SC-5315000-0001 | INSTRUMENTAL | SIN CLAVE | 53200033 | EQUIPO DE CIRUGIA DE ORQUIECTOMIA | SET | 12 MESES | NO | NO | NO | NO | SI | ANUAL | NO | SI | NO | NO
430 | I-EQUIP-SC-5315120-0001 | INSTRUMENTAL | SIN CLAVE | 53200033 | EQUIPO DE COLOSTOMIA | SET | 12 MESES | NO | NO | NO | NO | SI | ANUAL | NO | SI | NO | NO
431 | I-EQUIP-SC-5315140-0001 | INSTRUMENTAL | SIN CLAVE | 53200033 | EQUIPO DE CONEXION | SET | 12 MESES | NO | NO | NO | NO | SI | ANUAL | NO | SI | NO | NO
432 | I-EQUIP-SC-5315300-0001 | INSTRUMENTAL | SIN CLAVE | 53200033 | EQUIPO DE COCCIGECTOMIA | SET | 12 MESES | NO | NO | NO | NO | SI | ANUAL | NO | SI | NO | NO
433 | I-EQUIP-SC-5315300-A001 | INSTRUMENTAL | SIN CLAVE | 53200033 | EQUIPO DE COCCIGECTOMIA | SET | 12 MESES | NO | NO | NO | NO | SI | ANUAL | NO | SI | NO | NO
434 | I-EQUIP-SC-5316700-0001 | INSTRUMENTAL | SIN CLAVE | 53200033 | EQUIPO DE CIRUGIA PLASTICA GENERAL | SET | 12 MESES | NO | NO | NO | NO | SI | ANUAL | NO | SI | NO | NO
435 | I-EQUIP-SC-5316700-A002 | INSTRUMENTAL | SIN CLAVE | 53200033 | EQUIPO DE CIRUGIA PLASTICA GENERAL | SET | 12 MESES | NO | NO | NO | NO | SI | ANUAL | NO | SI | NO | NO
436 | I-EQUIP-SC-5321000-0001 | INSTRUMENTAL | SIN CLAVE | 53200033 | EQUIPO DE CIRUGIA UROLOGICA | SET | 12 MESES | NO | NO | NO | NO | SI | ANUAL | NO | SI | NO | NO
437 | I-EQUIP-SC-5321000-A001 | INSTRUMENTAL | SIN CLAVE | 53200033 | EQUIPO DE CIRUGIA UROLOGICA | SET | 12 MESES | NO | NO | NO | NO | SI | ANUAL | NO | SI | NO | NO
438 | I-EQUIP-SC-5321180-0001 | INSTRUMENTAL | SIN CLAVE | 53200033 | EQUIPO DE CURACION | SET | 12 MESES | NO | NO | NO | NO | SI | ANUAL | NO | SI | NO | NO
439 | I-EQUIP-SC-5321180-0002 | INSTRUMENTAL | SIN CLAVE | 53200033 | EQUIPO DE CURACION | SET | 12 MESES | NO | NO | NO | NO | SI | ANUAL | NO | SI | NO | NO
440 | I-EQUIP-SC-5332000-0001 | INSTRUMENTAL | SIN CLAVE | 53200033 | EQUIPO DE COLOCACION DE CATETER TENCOFF PERITONEO | SET | 12 MESES | NO | NO | NO | NO | SI | ANUAL | NO | SI | NO | NO
441 | I-EQUIP-SC-5390000-0001 | INSTRUMENTAL | SIN CLAVE | 53200033 | EQUIPO DE CONDUCTO ILEAL | SET | 12 MESES | NO | NO | NO | NO | SI | ANUAL | NO | SI | NO | NO
442 | I-EQUIP-SC-5391920-0001 | INSTRUMENTAL | SIN CLAVE | 53200033 | EQUIPO DE CISTOPEXIA | SET | 12 MESES | NO | NO | NO | NO | SI | ANUAL | NO | SI | NO | NO
443 | I-EQUIP-SC-5391921-0001 | INSTRUMENTAL | SIN CLAVE | 53200033 | EQUIPO DE CISTOSTOMIA | SET | 12 MESES | NO | NO | NO | NO | SI | ANUAL | NO | SI | NO | NO
444 | I-EQUIP-SC-5450000-0001 | INSTRUMENTAL | SIN CLAVE | 53200033 | EQUIPO DE DILATACION ESOFAGICA | SET | 12 MESES | NO | NO | NO | NO | SI | ANUAL | NO | SI | NO | NO
445 | I-EQUIP-SC-5500000-0001 | INSTRUMENTAL | SIN CLAVE | 53200033 | EQUIPO PARA ESTRABISMO | SET | 12 MESES | NO | NO | NO | NO | SI | ANUAL | NO | SI | NO | NO
446 | I-EQUIP-SC-5800000-0001 | INSTRUMENTAL | SIN CLAVE | 53200033 | EQUIPO DE HERNIOPLASTIA | SET | 12 MESES | NO | NO | NO | NO | SI | ANUAL | NO | SI | NO | NO
447 | I-EQUIP-SC-5930000-0001 | INSTRUMENTAL | SIN CLAVE | 53200033 | EQUIPO DE INSTALACION CATETER MAHURCKAR Y/O SUTURA | SET | 12 MESES | NO | NO | NO | NO | SI | ANUAL | NO | SI | NO | NO
448 | I-ERGOM-5313430174-0001 | MOBILIARIO MÉDICO | 531.343.0174 | 53101542 | ERGOMETRO PARA MIEMBROS INFERIORES | EQUIPO | 12 MESES | NO | SI | NO | NO | SI | ANUAL | SI | NO | NO | NO
449 | I-ERGOM-5313430182-0001 | MOBILIARIO MÉDICO | 531.343.0182 | 53101543 | ERGOMETRO PARA MIEMBROS SUPERIORES | EQUIPO | 12 MESES | NO | SI | NO | NO | SI | ANUAL | SI | NO | NO | NO
450 | I-ESCAL-5190010700-0001 | MOBILIARIO | SIN CLAVE | 51900107 | ESCALERA METALICA PARA ALMACEN | PIEZA | 12 MESES | NO | SI | NO | NO | NO | NO | NO | NO | NO | NO
451 | I-ESCAL-5193150017-0001 | MOBILIARIO | SIN CLAVE | 51900106 | ESCALERA DE TIJERA DE 3 PELDAÑOS | PIEZA | 12 MESES | NO | SI | NO | NO | NO | NO | NO | NO | NO | NO
452 | I-ESCAL-5193150017-0002 | MOBILIARIO | SIN CLAVE | 51900106 | ESCALERA DE TIJERA DE 5 PELDAÑOS | PIEZA | 12 MESES | NO | SI | NO | NO | NO | NO | NO | NO | NO | NO
453 | I-ESCAL-5193150017-0003 | MOBILIARIO | SIN CLAVE | 51900106 | ESCALERA DE TIJERA DE 7 PELDAÑOS | PIEZA | 12 MESES | NO | SI | NO | NO | NO | NO | NO | NO | NO | NO
454 | I-ESCAL-5640020540-0001 | MOBILIARIO MÉDICO | 564.002.0540 | 53102145 | ESCALERILLA DE MADERA | PIEZA | 12 MESES | NO | NO | NO | NO | NO | NO | NO | NO | NO | NO
455 | I-ESCAL-5640021225-0001 | MOBILIARIO MÉDICO | 564.002.1225 | 53102190 | ESCALERA CON RAMPA Y BARANDAL | SET | 12 MESES | NO | SI | NO | NO | NO | NO | NO | NO | NO | NO
456 | I-ESCRI-5110002200-0001 | MOBILIARIO | SIN CLAVE | 51100022 | ESCRITORIO CON CUBIERTA PLANA DE 2 GAVETAS DEL LADO DERECHO | PIEZA | 12 MESES | NO | SI | NO | NO | NO | NO | NO | NO | NO | NO
457 | I-ESCRI-5110002200-0002 | MOBILIARIO | SIN CLAVE | 51100022 | ESCRITORIO EJECUTIVO CON 2 CAJONES Y ARCHIVERO | PIEZA | 12 MESES | NO | SI | NO | NO | NO | NO | NO | NO | NO | NO
458 | I-ESCRI-5110002200-A003 | MOBILIARIO | SIN CLAVE | 51100022 | ESCRITORIO EN L CON ARCHIVERO MOVIL | PIEZA | 12 MESES | NO | SI | NO | NO | NO | NO | NO | NO | NO | NO
459 | I-ESCRI-5113390347-0001 | MOBILIARIO | SIN CLAVE | 51100022 | ESCRITORIO CON PEDESTAL Y LATERAL | PIEZA | 12 MESES | NO | SI | NO | NO | NO | NO | NO | NO | NO | NO
460 | I-ESCRI-5113390347-A001 | MOBILIARIO | SIN CLAVE | 51100022 | ESCRITORIO CON PEDESTAL Y LATERAL | PIEZA | 12 MESES | NO | SI | NO | NO | NO | NO | NO | NO | NO | NO
461 | I-ESCRI-5113390347-B001 | MOBILIARIO | SIN CLAVE | 51100022 | ESCRITORIO CON PEDESTAL Y LATERAL | PIEZA | 12 MESES | NO | SI | NO | NO | NO | NO | NO | NO | NO | NO
462 | I-ESCRI-5113390982-0001 | MOBILIARIO | SIN CLAVE | 51100022 | ESCRITORIO EJECUTIVO MODULAR CON LATERAL, LIBRERO Y CREDENZA | PIEZA | 12 MESES | NO | SI | NO | NO | NO | NO | NO | NO | NO | NO
463 | I-ESCRI-5113390982-A001 | MOBILIARIO | SIN CLAVE | 51100022 | ESCRITORIO EJECUTIVO MODULAR CON LATERAL, LIBRERO Y CREDENZA | PIEZA | 12 MESES | NO | SI | NO | NO | NO | NO | NO | NO | NO | NO
464 | I-ESCRI-SC-5130000-0001 | MOBILIARIO | SIN CLAVE | 51100022 | ESCRITORIO MEDICO CON CAJON LATERAL | PIEZA | 12 MESES | NO | SI | NO | NO | NO | NO | NO | NO | NO | NO
465 | I-ESCRI-SC-5130000-0002 | MOBILIARIO | SIN CLAVE | 51100022 | ESCRITORIO MEDICO CON CAJON LATERAL | PIEZA | 12 MESES | NO | SI | NO | NO | NO | NO | NO | NO | NO | NO
466 | I-ESCRI-SC-5130000-A001 | MOBILIARIO | SIN CLAVE | 51100022 | ESCRITORIO MEDICO CON CAJON LATERAL | PIEZA | 12 MESES | NO | SI | NO | NO | NO | NO | NO | NO | NO | NO
467 | I-ESCRI-SC-5130000-B001 | MOBILIARIO | SIN CLAVE | 51100022 | ESCRITORIO MEDICO CON CAJON LATERAL | PIEZA | 12 MESES | NO | SI | NO | NO | NO | NO | NO | NO | NO | NO
468 | I-ESCRI-SC-5200000-0001 | MOBILIARIO | SIN CLAVE | 51100022 | ESCRITORIO TIPO BALA | PIEZA | 12 MESES | NO | SI | NO | NO | NO | NO | NO | NO | NO | NO
469 | I-ESCRI-SC-5200000-A001 | MOBILIARIO | SIN CLAVE | 51100022 | ESCRITORIO TIPO BALA | PIEZA | 12 MESES | NO | SI | NO | NO | NO | NO | NO | NO | NO | NO
470 | I-ESCRI-SC-5200000-B001 | MOBILIARIO | SIN CLAVE | 51100022 | ESCRITORIO TIPO BALA | PIEZA | 12 MESES | NO | SI | NO | NO | NO | NO | NO | NO | NO | NO
471 | I-ESFIG-5311160369-0001 | EQUIPO MÉDICO | 531.116.0369 | 53101367 | ESFIGMOMANOMETRO ANEROIDE PORTATIL | EQUIPO | 12 MESES | NO | SI | NO | SI | SI | SEMESTRAL | SI | NO | NO | NO
472 | I-ESFIG-5311160369-0002 | EQUIPO MÉDICO | 531.116.0369 | 53101367 | ESFIGMOMANOMETRO ANEROIDE PORTATIL (DE PEDESTAL) | EQUIPO | 12 MESES | NO | SI | NO | SI | SI | SEMESTRAL | SI | NO | NO | NO
473 | I-ESFIG-5311160369-0003 | EQUIPO MÉDICO | 531.116.0369 | 53101367 | ESFIGMOMANOMETRO ANEROIDE PORTATIL (DE PEDESTAL) | EQUIPO | 12 MESES | NO | SI | NO | SI | SI | SEMESTRAL | SI | NO | NO | NO
474 | I-ESFIG-5311160369-0007 | EQUIPO MÉDICO | 531.116.0369 | 53101367 | ESFIGMOMANOMETRO ANEROIDE PORTATIL (DE PEDESTAL) | EQUIPO | 12 MESES | NO | SI | NO | SI | SI | SEMESTRAL | SI | NO | NO | NO
475 | I-ESFIG-5311160369-A002 | EQUIPO MÉDICO | 531.116.0369 | 53101367 | ESFIGMOMANOMETRO ANEROIDE PORTATIL (DE PEDESTAL) | EQUIPO | 12 MESES | NO | SI | NO | SI | SI | SEMESTRAL | SI | NO | NO | NO
476 | I-ESFIG-5311160369-A008 | EQUIPO MÉDICO | 531.116.0369 | 53101367 | ESFIGMOMANOMETRO ANEROIDE PORTATIL (DE PEDESTAL) | EQUIPO | 12 MESES | NO | SI | NO | SI | SI | SEMESTRAL | SI | NO | NO | NO
477 | I-ESFIG-5311160369-B002 | EQUIPO MÉDICO | 531.116.0369 | 53101367 | ESFIGMOMANOMETRO ANEROIDE PORTATIL (DE PEDESTAL) | EQUIPO | 12 MESES | NO | SI | NO | SI | SI | SEMESTRAL | SI | NO | NO | NO
478 | I-ESFIG-5311160369-C002 | EQUIPO MÉDICO | 531.116.0369 | 53101367 | ESFIGMOMANOMETRO ANEROIDE PORTATIL (DE PEDESTAL) | EQUIPO | 12 MESES | NO | SI | NO | SI | SI | SEMESTRAL | SI | NO | NO | NO
479 | I-ESFIG-5311160369-D002 | EQUIPO MÉDICO | 531.116.0369 | 53101367 | ESFIGMOMANOMETRO ANEROIDE PORTATIL (DE PEDESTAL) | EQUIPO | 12 MESES | NO | SI | NO | SI | SI | SEMESTRAL | SI | NO | NO | NO
480 | I-ESFIG-5311160377-0001 | EQUIPO MÉDICO | 531.116.0377 | 53101368 | ESFIGMOMANOMETRO ANEROIDE DE PARED | EQUIPO | 12 MESES | NO | SI | NO | SI | SI | SEMESTRAL | SI | NO | NO | NO
481 | I-ESFIG-5311160377-0002 | EQUIPO MÉDICO | 531.116.0377 | 53101368 | ESFIGMOMANOMETRO ANEROIDE DE PARED | EQUIPO | 12 MESES | NO | SI | NO | SI | SI | SEMESTRAL | SI | NO | NO | NO
482 | I-ESFIG-5311160377-A004 | EQUIPO MÉDICO | 531.116.0377 | 53101368 | ESFIGMOMANOMETRO ANEROIDE DE PARED | EQUIPO | 12 MESES | NO | SI | NO | SI | SI | SEMESTRAL | SI | NO | NO | NO
483 | I-ESPAT-5373700029-0001 | INSTRUMENTAL | 537.370.0029 | 53102855 | ESPATULA METALICA NO 3 CON EXTREMO RECTANGULAR Y PUNTA DE LANZA | PIEZA | 12 MESES | NO | NO | NO | NO | SI | ANUAL | NO | SI | NO | NO
484 | I-ESPAT-5373700128-0001 | INSTRUMENTAL | 537.370.0128 | 53104475 | ESPATULA PARA RESINA DE PLASTICO | PIEZA | 12 MESES | NO | NO | NO | NO | SI | ANUAL | NO | SI | NO | NO
485 | I-ESPEJ-5373750305-0001 | INSTRUMENTAL | 537.375.0305 | 53104500 | ESPEJO VAGINAL GRAVES O PEDERSON CHICO | PIEZA | 12 MESES | NO | NO | NO | NO | SI | ANUAL | NO | SI | NO | NO
486 | I-ESPEJ-5373750313-0001 | INSTRUMENTAL | 537.375.0313 | 53104501 | ESPEJO VAGINAL GRAVES O PEDERSON GRANDE | PIEZA | 12 MESES | NO | NO | NO | NO | SI | ANUAL | NO | SI | NO | NO
487 | I-ESPEJ-5373750321-0001 | INSTRUMENTAL | 537.375.0321 | 53104502 | ESPEJO VAGINAL GRAVES O PEDERSON TAMAÑO MEDIANO | PIEZA | 12 MESES | NO | NO | NO | NO | SI | ANUAL | NO | SI | NO | NO
488 | I-ESPEJ-5373830081-0001 | INSTRUMENTAL | 537.383.0081 | 53104520 | ESPEJO DENTAL NO 5 | PIEZA | 12 MESES | NO | NO | NO | NO | SI | ANUAL | NO | SI | NO | NO
489 | I-ESPEJ-5640020987-0001 | MOBILIARIO MÉDICO | 564.002.0987 | 53102175 | ESPEJO PARA VALORAR POSTURA | PIEZA | 12 MESES | NO | SI | NO | NO | NO | NO | NO | SI | NO | NO
490 | I-ESPEJ-5640020995-0001 | MOBILIARIO MÉDICO | 564.002.0995 | 53102176 | ESPEJO DE TRES SECCIONES | PIEZA | 12 MESES | NO | SI | NO | NO | NO | NO | NO | NO | NO | NO
491 | I-ESPIR-5313610171-0001 | EQUIPO MÉDICO | 531.361.0171 | 53101563 | ESPIROMETRO COMPUTARIZADO CON NEUMOTACOGRAFO | EQUIPO | 24 MESES | SI | SI | NO | SI | SI | SEMESTRAL | SI | NO | SI | NO
492 | I-ESPIR-5313610171-0002 | EQUIPO MÉDICO | 531.361.0171 | 53101563 | ESPIROMETRO COMPUTARIZADO CON NEUMOTACOGRAFO | EQUIPO | 24 MESES | SI | SI | NO | SI | SI | SEMESTRAL | SI | NO | SI | NO
493 | I-ESTAN-5133600022-0001 | MOBILIARIO | SIN CLAVE | 53100177 | ESTANTE GUARDA ESTERIL | PIEZA | 12 MESES | NO | SI | NO | NO | NO | NO | NO | SI | NO | NO
494 | I-ESTAN-5133600022-0002 | MOBILIARIO MÉDICO | SIN CLAVE | 53100177 | ESTANTE DE ACERO INOXIDABLE DE 7 ENTREPAÑOS | PIEZA | 12 MESES | NO | SI | NO | NO | NO | NO | NO | SI | NO | NO
495 | I-ESTAN-5133600022-A001 | MOBILIARIO | SIN CLAVE | 53100177 | ESTANTE GUARDA ESTERIL | PIEZA | 12 MESES | NO | SI | NO | NO | NO | NO | NO | SI | NO | NO
496 | I-ESTAN-5133600022-B001 | MOBILIARIO | SIN CLAVE | 53100177 | ESTANTE GUARDA ESTERIL | PIEZA | 12 MESES | NO | SI | NO | NO | NO | NO | NO | SI | NO | NO
497 | I-ESTER-5313850827-0003 | EQUIPO MÉDICO | 531.385.0827 | 53101581 | ESTERILIZADOR DE VAPOR DIRECTO Y AUTOGENERADO | EQUIPO | 24 MESES | SI | SI | SI | SI | SI | SEMESTRAL | SI | SI | SI | SI
498 | I-ESTER-5313850827-0004 | EQUIPO MÉDICO | 531.385.0827 | 53101581 | ESTERILIZADOR DE VAPOR DIRECTO Y AUTOGENERADO | EQUIPO | 24 MESES | SI | SI | SI | SI | SI | SEMESTRAL | SI | SI | SI | SI
499 | I-ESTER-5313850827-A002 | EQUIPO MÉDICO | 531.385.0827 | 53101581 | ESTERILIZADOR DE VAPOR DIRECTO Y AUTOGENERADO | EQUIPO | 24 MESES | SI | SI | SI | SI | SI | SEMESTRAL | SI | SI | SI | SI
500 | I-ESTER-5313850827-A004 | EQUIPO MÉDICO | 531.385.0827 | 53101581 | ESTERILIZADOR DE VAPOR DIRECTO Y AUTOGENERADO | EQUIPO | 24 MESES | SI | SI | SI | SI | SI | SEMESTRAL | SI | SI | SI | SI
501 | I-ESTER-5313851031-0001 | EQUIPO MÉDICO | 531.385.1031 | 53101585 | ESTERILIZADOR DE BAJA TEMPERATURA A TRAVES DE PLASMA DE PEROXIDO DE HIDROGENO | EQUIPO | 24 MESES | SI | SI | NO | SI | SI | SEMESTRAL | SI | SI | SI | NO
502 | I-ESTER-5313851031-A001 | EQUIPO MÉDICO | 531.385.1031 | 53101585 | ESTERILIZADOR DE BAJA TEMPERATURA A TRAVES DE PLASMA DE PEROXIDO DE HIDROGENO | EQUIPO | 24 MESES | SI | SI | NO | SI | SI | SEMESTRAL | SI | SI | SI | NO
503 | I-ESTER-5313851031-A002 | EQUIPO MÉDICO | 531.385.1031 | 53101585 | ESTERILIZADOR DE BAJA TEMPERATURA A TRAVES DE PLASMA DE PEROXIDO DE HIDROGENO | EQUIPO | 24 MESES | SI | SI | NO | SI | SI | SEMESTRAL | SI | SI | SI | NO
504 | I-ESTER-5313851031-B001 | EQUIPO MÉDICO | 531.385.1031 | 53101585 | ESTERILIZADOR DE BAJA TEMPERATURA A TRAVES DE PLASMA DE PEROXIDO DE HIDROGENO | EQUIPO | 24 MESES | SI | SI | NO | SI | SI | SEMESTRAL | SI | SI | SI | NO
505 | I-ESTER-5313851031-B002 | EQUIPO MÉDICO | 531.385.1031 | 53101585 | ESTERILIZADOR DE BAJA TEMPERATURA A TRAVES DE PLASMA DE PEROXIDO DE HIDROGENO | EQUIPO | 24 MESES | SI | SI | NO | SI | SI | SEMESTRAL | SI | SI | SI | NO
506 | I-ESTER-5313851056-0004 | EQUIPO MÉDICO | 531.385.1056 | 53101587 | ESTERILIZADOR DE VAPOR AUTOGENERADO (DOBLE PUERTA) | EQUIPO | 24 MESES | SI | SI | SI | SI | SI | SEMESTRAL | SI | SI | SI | SI
507 | I-ESTER-5313851056-0005 | EQUIPO MÉDICO | 531.385.1056 | 53101587 | ESTERILIZADOR DE VAPOR AUTOGENERADO (UNA PUERTA) | EQUIPO | 24 MESES | SI | SI | SI | SI | SI | SEMESTRAL | SI | SI | SI | SI
508 | I-ESTER-5313851056-0006 | EQUIPO MÉDICO | 531.385.1056 | 53101587 | ESTERILIZADOR DE VAPOR AUTOGENERADO (UNA PUERTA) | EQUIPO | 24 MESES | SI | SI | SI | SI | SI | SEMESTRAL | SI | SI | SI | SI
509 | I-ESTER-5313851056-A001 | EQUIPO MÉDICO | 531.385.1056 | 53101587 | ESTERILIZADOR DE VAPOR AUTOGENERADO (DOBLE PUERTA) | EQUIPO | 24 MESES | SI | SI | SI | SI | SI | SEMESTRAL | SI | SI | SI | SI
510 | I-ESTER-5313851056-A002 | EQUIPO MÉDICO | 531.385.1056 | 53101587 | ESTERILIZADOR DE VAPOR AUTOGENERADO (UNA PUERTA) | EQUIPO | 24 MESES | SI | SI | SI | SI | SI | SEMESTRAL | SI | SI | SI | SI
511 | I-ESTER-5313851056-A003 | EQUIPO MÉDICO | 531.385.1056 | 53101587 | ESTERILIZADOR DE VAPOR AUTOGENERADO (UNA PUERTA) | EQUIPO | 24 MESES | SI | SI | SI | SI | SI | SEMESTRAL | SI | SI | SI | SI
512 | I-ESTER-5313851056-B001 | EQUIPO MÉDICO | 531.385.1056 | 53101587 | ESTERILIZADOR DE VAPOR AUTOGENERADO (DOBLE PUERTA) | EQUIPO | 24 MESES | SI | SI | SI | SI | SI | SEMESTRAL | SI | SI | SI | SI
513 | I-ESTER-5313851056-B002 | EQUIPO MÉDICO | 531.385.1056 | 53101587 | ESTERILIZADOR DE VAPOR AUTOGENERADO (UNA PUERTA) | EQUIPO | 24 MESES | SI | SI | SI | SI | SI | SEMESTRAL | SI | SI | SI | SI
514 | I-ESTER-5313851056-B003 | EQUIPO MÉDICO | 531.385.1056 | 53101587 | ESTERILIZADOR DE VAPOR AUTOGENERADO (UNA PUERTA) | EQUIPO | 24 MESES | SI | SI | SI | SI | SI | SEMESTRAL | SI | SI | SI | SI
515 | I-ESTER-5313851056-B007 | EQUIPO MÉDICO | 531.385.1056 | 53101587 | ESTERILIZADOR DE VAPOR AUTOGENERADO (DOBLE PUERTA) | EQUIPO | 24 MESES | SI | SI | SI | SI | SI | SEMESTRAL | SI | SI | SI | SI
516 | I-ESTER-5313851056-C002 | EQUIPO MÉDICO | 531.385.1056 | 53101587 | ESTERILIZADOR DE VAPOR AUTOGENERADO (UNA PUERTA) | EQUIPO | 24 MESES | SI | SI | SI | SI | SI | SEMESTRAL | SI | SI | SI | SI
517 | I-ESTER-5313851064-0001 | EQUIPO DE LABORATORIO | 531.385.1064 | 53101145 | ESTERILIZADOR DE VAPOR AUTOGENERADO PARA LABORATORIO | EQUIPO | 24 MESES | SI | SI | NO | SI | SI | SEMESTRAL | SI | SI | SI | NO
518 | I-ESTER-5313851064-0003 | EQUIPO DE LABORATORIO | 531.385.1064 | 53101145 | ESTERILIZADOR DE VAPOR AUTOGENERADO PARA LABORATORIO | EQUIPO | 24 MESES | SI | SI | NO | SI | SI | SEMESTRAL | SI | SI | SI | NO
519 | I-ESTER-5313851064-0007 | EQUIPO DE LABORATORIO | 531.385.1064 | 53101145 | ESTERILIZADOR DE VAPOR AUTOGENERADO PARA LABORATORIO | EQUIPO | 24 MESES | SI | SI | NO | SI | SI | SEMESTRAL | SI | SI | SI | NO
520 | I-ESTER-5313851064-A002 | EQUIPO DE LABORATORIO | 531.385.1064 | 53101145 | ESTERILIZADOR DE VAPOR AUTOGENERADO PARA LABORATORIO | EQUIPO | 24 MESES | SI | SI | NO | SI | SI | SEMESTRAL | SI | SI | SI | NO
521 | I-ESTER-5313851064-B002 | EQUIPO DE LABORATORIO | 531.385.1064 | 53101145 | ESTERILIZADOR DE VAPOR AUTOGENERADO PARA LABORATORIO | EQUIPO | 24 MESES | SI | SI | NO | SI | SI | SEMESTRAL | SI | SI | SI | NO
522 | I-ESTER-5313851080-0001 | EQUIPO MÉDICO | 531.385.1080 | 53101588 | ESTERILIZADOR DE VAPOR AUTOGENERADO PARA DENTAL Y MAXILOFACIAL | EQUIPO | 24 MESES | SI | SI | NO | SI | SI | SEMESTRAL | SI | SI | SI | NO
523 | I-ESTER-5313851080-A001 | EQUIPO MÉDICO | 531.385.1080 | 53101588 | ESTERILIZADOR DE VAPOR AUTOGENERADO PARA DENTAL Y MAXILOFACIAL | EQUIPO | 24 MESES | SI | SI | NO | SI | SI | SEMESTRAL | SI | SI | SI | NO
524 | I-ESTER-5313851080-A002 | EQUIPO MÉDICO | 531.385.1080 | 53101588 | ESTERILIZADOR DE VAPOR AUTOGENERADO PARA DENTAL Y MAXILOFACIAL | EQUIPO | 24 MESES | SI | SI | NO | SI | SI | SEMESTRAL | SI | SI | SI | NO
525 | I-ESTER-5313851080-C002 | EQUIPO MÉDICO | 531.385.1080 | 53101588 | ESTERILIZADOR DE VAPOR AUTOGENERADO PARA DENTAL Y MAXILOFACIAL | EQUIPO | 24 MESES | SI | SI | NO | SI | SI | SEMESTRAL | SI | SI | SI | NO
526 | I-ESTET-5313750126-0001 | MOBILIARIO MÉDICO | 531.375.0126 | 53101566 | ESTETOSCOPIO DE CAPSULA DOBLE | PIEZA | 12 MESES | NO | NO | NO | NO | NO | NO | NO | NO | NO | NO
527 | I-ESTET-5313750126-0003 | MOBILIARIO MÉDICO | 531.375.0126 | 53101566 | ESTETOSCOPIO DE CAPSULA DOBLE PEDIATRICO | PIEZA | 12 MESES | NO | NO | NO | NO | NO | NO | NO | NO | NO | NO
528 | I-ESTET-5313750126-A001 | MOBILIARIO MÉDICO | 531.375.0126 | 53101566 | ESTETOSCOPIO DE CAPSULA DOBLE | PIEZA | 12 MESES | NO | NO | NO | NO | NO | NO | NO | NO | NO | NO
529 | I-ESTET-5313750126-A002 | MOBILIARIO MÉDICO | 531.375.0126 | 53101566 | ESTETOSCOPIO DE CAPSULA DOBLE PEDIATRICO | PIEZA | 12 MESES | NO | NO | NO | NO | NO | NO | NO | NO | NO | NO
530 | I-ESTET-5313750126-B001 | MOBILIARIO MÉDICO | 531.375.0126 | 53101566 | ESTETOSCOPIO DE CAPSULA DOBLE | PIEZA | 12 MESES | NO | NO | NO | NO | NO | NO | NO | NO | NO | NO
531 | I-ESTUC-5312951162-0001 | EQUIPO MÉDICO | 531.295.1162 | 53101468 | ESTUCHE DE DIAGNOSTICO HOSPITALARIO | EQUIPO | 12 MESES | NO | SI | NO | NO | SI | ANUAL | SI | NO | NO | NO
532 | I-ESTUC-5312951162-0003 | EQUIPO MÉDICO | 531.295.1162 | 53101468 | ESTUCHE DE DIAGNOSTICO HOSPITALARIO | EQUIPO | 12 MESES | NO | SI | NO | NO | SI | ANUAL | SI | NO | NO | NO
533 | I-ESTUC-5312951162-A001 | EQUIPO MÉDICO | 531.295.1162 | 53101468 | ESTUCHE DE DIAGNOSTICO HOSPITALARIO | EQUIPO | 12 MESES | NO | SI | NO | NO | SI | ANUAL | SI | NO | NO | NO
534 | I-ESTUC-5312951162-B001 | EQUIPO MÉDICO | 531.295.1162 | 53101468 | ESTUCHE DE DIAGNOSTICO HOSPITALARIO | EQUIPO | 12 MESES | NO | SI | NO | NO | SI | ANUAL | SI | NO | NO | NO
535 | I-ESTUC-5312951162-C001 | EQUIPO MÉDICO | 531.295.1162 | 53101468 | ESTUCHE DE DIAGNOSTICO HOSPITALARIO | EQUIPO | 12 MESES | NO | SI | NO | NO | SI | ANUAL | SI | NO | NO | NO
536 | I-ESTUC-5312951188-0001 | EQUIPO MÉDICO | 531.295.1188 | 53101469 | ESTUCHE DE DIAGNOSTICO BASICO | EQUIPO | 12 MESES | NO | SI | NO | NO | SI | ANUAL | SI | NO | NO | NO
537 | I-ESTUC-5312951188-0002 | EQUIPO MÉDICO | 531.295.1188 | 53101469 | ESTUCHE DE DIAGNOSTICO BASICO | EQUIPO | 12 MESES | NO | SI | NO | NO | SI | ANUAL | SI | NO | NO | NO
538 | I-ESTUC-5312951188-A001 | EQUIPO MÉDICO | 531.295.1188 | 53101469 | ESTUCHE DE DIAGNOSTICO BASICO | EQUIPO | 12 MESES | NO | SI | NO | NO | SI | ANUAL | SI | NO | NO | NO
539 | I-ESTUC-5312951188-B001 | EQUIPO MÉDICO | 531.295.1188 | 53101469 | ESTUCHE DE DIAGNOSTICO BASICO | EQUIPO | 12 MESES | NO | SI | NO | NO | SI | ANUAL | SI | NO | NO | NO
540 | I-ESTUF-5233700052-0001 | MOBILIARIO | SIN CLAVE | 51900114 | ESTUFA CON PLANCHA FREIDORA A GAS | PIEZA | 12 MESES | NO | SI | NO | NO | NO | NO | NO | NO | NO | NO
541 | I-ESTUF-5233700052-0002 | MOBILIARIO | SIN CLAVE | 51900114 | ESTUFA 4 QUEMADORES TIPO SANITARIO A GAS | PIEZA | 12 MESES | NO | SI | NO | NO | NO | NO | NO | NO | NO | NO
542 | I-ESTUF-5233700052-A002 | MOBILIARIO | SIN CLAVE | 51900114 | ESTUFA 4 QUEMADORES TIPO SANITARIO A GAS | PIEZA | 12 MESES | NO | SI | NO | NO | NO | NO | NO | NO | NO | NO
543 | I-ESTUF-5333910106-0001 | EQUIPO DE LABORATORIO | 533.391.0106 | 53101242 | ESTUFA BACTERIOLOGICA CON DOBLE PUERTA | EQUIPO | 24 MESES | SI | SI | NO | SI | SI | SEMESTRAL | SI | SI | NO | NO
544 | I-ESTUF-5333910106-0003 | EQUIPO DE LABORATORIO | 533.391.0106 | 53101242 | ESTUFA BACTERIOLOGICA CON DOBLE PUERTA | EQUIPO | 24 MESES | SI | SI | NO | SI | SI | SEMESTRAL | SI | SI | NO | NO
545 | I-ESTUF-5333910106-A001 | EQUIPO DE LABORATORIO | 533.391.0106 | 53101242 | ESTUFA BACTERIOLOGICA CON DOBLE PUERTA | EQUIPO | 24 MESES | SI | SI | NO | SI | SI | SEMESTRAL | SI | SI | NO | NO
546 | I-ESTUF-5333910106-A002 | EQUIPO DE LABORATORIO | 533.391.0106 | 53101242 | ESTUFA BACTERIOLOGICA DE 56 CM CON DOBLE PUERTA | EQUIPO | 24 MESES | SI | SI | NO | SI | SI | SEMESTRAL | SI | SI | NO | NO
547 | I-ESTUF-5333910262-0001 | EQUIPO DE LABORATORIO | 533.391.0262 | 53101243 | ESTUFA DE CULTIVO PARA MICROORGANISMOS ANAEROBIOS | EQUIPO | 24 MESES | SI | SI | NO | SI | SI | SEMESTRAL | SI | SI | NO | NO
548 | I-EXCAV-5373970168-0001 | INSTRUMENTAL | 537.397.0168 | 53104555 | EXCAVADOR TIPO WHITE NO 17 | PIEZA | 12 MESES | NO | NO | NO | NO | SI | ANUAL | NO | SI | NO | NO
549 | I-EXOFT-5313890062-0001 | EQUIPO MÉDICO | 531.389.0062 | 53101591 | EXOFTALMOMETRO DE PRISMAS | EQUIPO | 12 MESES | NO | SI | NO | NO | SI | ANUAL | SI | NO | NO | NO
550 | I-EXPLO-5354090531-0001 | INSTRUMENTAL | 535.409.0531 | 53102289 | EXPLORADOR DE UNA PIEZA CON DOBLE EXTREMO NO 5 | PIEZA | 12 MESES | NO | NO | NO | NO | SI | ANUAL | NO | SI | NO | NO
551 | I-EXTIN-5690060900-0001 | MOBILIARIO | SIN CLAVE | 56900609 | EXTINTOR DE CO2 | PIEZA | 12 MESES | NO | SI | NO | NO | SI | ANUAL | NO | NO | NO | NO
552 | I-EXTIN-5690060900-0002 | MOBILIARIO | SIN CLAVE | 56900609 | EXTINGUIDORES POLVO QUIMICO SECO | PIEZA | 12 MESES | NO | SI | NO | NO | SI | ANUAL | NO | NO | NO | NO
553 | I-EXTIN-5690060900-0003 | MOBILIARIO | SIN CLAVE | 56900609 | EXTINTOR DE CARRETILLA | PIEZA | 12 MESES | NO | SI | NO | NO | SI | ANUAL | NO | NO | NO | NO
554 | I-EXTIN-5690060900-0004 | MOBILIARIO | SIN CLAVE | 56900609 | EXTINTOR PORTATIL | PIEZA | 12 MESES | NO | SI | NO | NO | SI | ANUAL | NO | NO | NO | NO
555 | I-EXTIN-SC-5130000-0001 | MOBILIARIO | SIN CLAVE | 56900609 | EXTINGUIDOR METALICO RECARGABLE | PIEZA | 12 MESES | NO | SI | NO | NO | SI | ANUAL | NO | NO | NO | NO
556 | I-FLUJO-5314230052-0001 | MOBILIARIO MÉDICO | 531.423.0052 | 53101602 | FLUJOMETRO DE PARED (AIRE) | PIEZA | 12 MESES | NO | NO | NO | NO | NO | NO | NO | NO | NO | NO
557 | I-FLUJO-5314230052-0002 | MOBILIARIO MÉDICO | 531.423.0052 | 53101602 | FLUJOMETRO DE PARED (OXIGENO) | PIEZA | 12 MESES | NO | NO | NO | NO | NO | NO | NO | NO | NO | NO
558 | I-FLUJO-5314230052-0003 | MOBILIARIO MÉDICO | 531.423.0052 | 53101602 | FLUJOMETRO DE PARED (VACIO) | PIEZA | 12 MESES | NO | NO | NO | NO | NO | NO | NO | NO | NO | NO
559 | I-FLUJO-5314230052-0009 | MOBILIARIO MÉDICO | 531.423.0052 | 53101602 | FLUJOMETRO DE PARED (AIRE) | PIEZA | 12 MESES | NO | NO | NO | NO | NO | NO | NO | NO | NO | NO
560 | I-FLUJO-5314230052-0010 | MOBILIARIO MÉDICO | 531.423.0052 | 53101602 | FLUJOMETRO DE PARED (OXIGENO) | PIEZA | 12 MESES | NO | NO | NO | NO | NO | NO | NO | NO | NO | NO
561 | I-FLUJO-5314230052-A004 | MOBILIARIO MÉDICO | 531.423.0052 | 53101602 | FLUJOMETRO DE PARED (AIRE) | PIEZA | 12 MESES | NO | NO | NO | NO | NO | NO | NO | NO | NO | NO
562 | I-FLUJO-5314230052-A005 | MOBILIARIO MÉDICO | 531.423.0052 | 53101602 | FLUJOMETRO DE PARED (OXIGENO) | PIEZA | 12 MESES | NO | NO | NO | NO | NO | NO | NO | NO | NO | NO
563 | I-FLUJO-5314230052-A006 | MOBILIARIO MÉDICO | 531.423.0052 | 53101602 | FLUJOMETRO DE PARED (VACIO) | PIEZA | 12 MESES | NO | NO | NO | NO | NO | NO | NO | NO | NO | NO
564 | I-FONOD-5312920019-A003 | EQUIPO MÉDICO | 531.292.0019 | 53101464 | FONODETECTOR DE LATIDOS FETALES | EQUIPO | 24 MESES | SI | SI | NO | SI | SI | SEMESTRAL | SI | NO | NO | NO
565 | I-FONOD-5312920019-C001 | EQUIPO MÉDICO | 531.292.0019 | 53101464 | FONODETECTOR DE LATIDOS FETALES | EQUIPO | 24 MESES | SI | SI | NO | SI | SI | SEMESTRAL | SI | NO | NO | NO
566 | I-FONOD-5312920019-D001 | EQUIPO MÉDICO | 531.292.0019 | 53101464 | FONODETECTOR DE LATIDOS FETALES | EQUIPO | 24 MESES | SI | SI | NO | SI | SI | SEMESTRAL | SI | NO | NO | NO
567 | I-FONOD-5312920019-E001 | EQUIPO MÉDICO | 531.292.0019 | 53101464 | FONODETECTOR DE LATIDOS FETALES | EQUIPO | 24 MESES | SI | SI | NO | SI | SI | SEMESTRAL | SI | NO | NO | NO
568 | I-FONOD-5312920019-F001 | EQUIPO MÉDICO | 531.292.0019 | 53101464 | FONODETECTOR DE LATIDOS FETALES | EQUIPO | 24 MESES | SI | SI | NO | SI | SI | SEMESTRAL | SI | NO | NO | NO
569 | I-FORCE-5374260023-0001 | INSTRUMENTAL | 537.426.0023 | 53104563 | FORCEPS NO 23 | PIEZA | 12 MESES | NO | NO | NO | NO | SI | ANUAL | NO | SI | NO | NO
570 | I-FORCE-5374260155-0001 | INSTRUMENTAL | 537.426.0155 | 53104567 | FORCEPS NO 65 | PIEZA | 12 MESES | NO | NO | NO | NO | SI | ANUAL | NO | SI | NO | NO
571 | I-FORCE-5374260171-0001 | INSTRUMENTAL | 537.426.0171 | 53104568 | FORCEPS NO 17 | PIEZA | 12 MESES | NO | NO | NO | NO | SI | ANUAL | NO | SI | NO | NO
572 | I-FORCE-5374260197-0001 | INSTRUMENTAL | 537.426.0197 | 53104570 | FORCEPS NO 150 | PIEZA | 12 MESES | NO | NO | NO | NO | SI | ANUAL | NO | SI | NO | NO
573 | I-FORCE-5374260213-0001 | INSTRUMENTAL | 537.426.0213 | 53104572 | FORCEPS NO 99 C | PIEZA | 12 MESES | NO | NO | NO | NO | SI | ANUAL | NO | SI | NO | NO
574 | I-FORCE-5374260221-0001 | INSTRUMENTAL | 537.426.0221 | 53104573 | FORCEPS NO 101 | PIEZA | 12 MESES | NO | NO | NO | NO | SI | ANUAL | NO | SI | NO | NO
575 | I-FORCE-5374260270-0001 | INSTRUMENTAL | 537.426.0270 | 53104578 | FORCEPS NO 53 IZQUIERDO | PIEZA | 12 MESES | NO | NO | NO | NO | SI | ANUAL | NO | SI | NO | NO
576 | I-FORCE-5374260353-0001 | INSTRUMENTAL | 537.426.0353 | 53104586 | FORCEPS WALSHAM DERECHO | PIEZA | 12 MESES | NO | NO | NO | NO | SI | ANUAL | NO | SI | NO | NO
577 | I-FORCE-5374260387-0001 | INSTRUMENTAL | 537.426.0387 | 53200449 | FORCEPS WALSHAM IZQUIERDO | PIEZA | 12 MESES | NO | NO | NO | NO | SI | ANUAL | NO | SI | NO | NO
578 | I-FORCE-5374260411-0001 | INSTRUMENTAL | 537.426.0411 | 53104588 | FORCEPS NO 69 | PIEZA | 12 MESES | NO | NO | NO | NO | SI | ANUAL | NO | SI | NO | NO
579 | I-FORCE-5374260460-0001 | INSTRUMENTAL | 537.426.0460 | 53104589 | FORCEPS NO 53 DERECHO | PIEZA | 12 MESES | NO | NO | NO | NO | SI | ANUAL | NO | SI | NO | NO
580 | I-FORCE-5374260486-0001 | INSTRUMENTAL | 537.426.0486 | 53104590 | FORCEPS NO 88 R | PIEZA | 12 MESES | NO | NO | NO | NO | SI | ANUAL | NO | SI | NO | NO
581 | I-FORCE-5374260569-0001 | INSTRUMENTAL | 537.426.0569 | 53104593 | FORCEPS NO 88 L | PIEZA | 12 MESES | NO | NO | NO | NO | SI | ANUAL | NO | SI | NO | NO
582 | I-FORCE-5374260726-0001 | INSTRUMENTAL | 537.426.0726 | 53104600 | FORCEPS PARA ODONTECTOMIAS DEL NO 210 | PIEZA | 12 MESES | NO | NO | NO | NO | SI | ANUAL | NO | SI | NO | NO
583 | I-FORCE-5374260734-0001 | INSTRUMENTAL | 537.426.0734 | 53104601 | FORCEPS PARA ODONTECTOMIAS DEL NO 222 | PIEZA | 12 MESES | NO | NO | NO | NO | SI | ANUAL | NO | SI | NO | NO
584 | I-FOROP-5314250068-0001 | EQUIPO MÉDICO | 531.425.0068 | 53101606 | FOROPTERO REFRACTOR | EQUIPO | 12 MESES | SI | SI | NO | NO | SI | ANUAL | SI | NO | NO | NO
585 | I-FOROP-5314250068-0002 | EQUIPO MÉDICO | 531.425.0068 | 53101606 | FOROPTERO REFRACTOR | EQUIPO | 12 MESES | SI | SI | NO | NO | SI | ANUAL | SI | NO | NO | NO
586 | I-FOROP-5314250068-0003 | EQUIPO MÉDICO | 531.425.0068 | 53101606 | FOROPTERO REFRACTOR | EQUIPO | 12 MESES | SI | SI | NO | NO | SI | ANUAL | SI | NO | NO | NO
587 | I-FOTOC-5314300061-0001 | EQUIPO MÉDICO | 531.430.0061 | 53101607 | FOTOCOAGULADOR INTEGRAL PARA RETINA, ESTADO SOLIDO | EQUIPO | 24 MESES | SI | SI | NO | SI | SI | SEMESTRAL | SI | NO | SI | NO
588 | I-GABIN-5114510158-0001 | MOBILIARIO | SIN CLAVE | 51100033 | GABINETE UNIVERSAL | PIEZA | 12 MESES | NO | SI | NO | NO | NO | NO | NO | NO | NO | NO
589 | I-GABIN-5114510158-A001 | MOBILIARIO | SIN CLAVE | 51100033 | GABINETE UNIVERSAL | PIEZA | 12 MESES | NO | SI | NO | NO | NO | NO | NO | NO | NO | NO
590 | I-GABIN-5114510158-B001 | MOBILIARIO | SIN CLAVE | 51100033 | GABINETE UNIVERSAL | PIEZA | 12 MESES | NO | SI | NO | NO | NO | NO | NO | NO | NO | NO
591 | I-GAVET-5190012900-0001 | MOBILIARIO MÉDICO | SIN CLAVE | 51900129 | GAVETAS ESPECIALIZADAS PARA FARMACIA SIN CERRADURA | PIEZA | 12 MESES | NO | SI | NO | NO | NO | NO | NO | NO | NO | NO
592 | I-GAVET-5190012900-0002 | MOBILIARIO MÉDICO | SIN CLAVE | 51900129 | GAVETAS ESPECIALIZADAS PARA FARMACIA CON CERRADURA | PIEZA | 12 MESES | NO | SI | NO | NO | NO | NO | NO | NO | NO | NO
593 | I-GAVET-5190012900-0003 | MOBILIARIO MÉDICO | SIN CLAVE | 51900129 | GAVETAS ESPECIALIZADAS PARA FARMACIA SIN CERRADURA | PIEZA | 12 MESES | NO | SI | NO | NO | NO | NO | NO | NO | NO | NO
594 | I-GLUCO-5313450016-0001 | EQUIPO MÉDICO | 531.345.0016 | 53101135 | GLUCOMETRO | EQUIPO | 12 MESES | NO | NO | NO | NO | NO | NO | SI | NO | NO | NO
595 | I-GONIO-5354610122-0001 | MOBILIARIO MÉDICO | 535.461.0122 | 53102124 | GONIOMETRO | PIEZA | 12 MESES | NO | NO | NO | NO | NO | NO | NO | NO | NO | NO
596 | I-GRADI-5334610010-0001 | MOBILIARIO MÉDICO | 533.461.0010 | 53101247 | GRADILLA DE ALAMBRE | PIEZA | 12 MESES | NO | NO | NO | NO | NO | NO | NO | NO | NO | NO
597 | I-GRADI-5334610507-0001 | MOBILIARIO MÉDICO | 533.461.0507 | 53101249 | GRADILLA DE ALAMBRE RECUBIERTA DE CADMIO O PLASTICO ESTERILIZABLE PARA 72 TUBOS | PIEZA | 12 MESES | NO | NO | NO | NO | NO | NO | NO | NO | NO | NO
598 | I-GRUAS-5314540070-0001 | EQUIPO MÉDICO | 531.454.0070 | 53101615 | GRUA TRANSPORTADORA ELECTRICA | EQUIPO | 24 MESES | SI | SI | NO | NO | SI | ANUAL | SI | NO | NO | NO
599 | I-GRUAS-5314540088-0001 | EQUIPO MÉDICO | 531.454.0088 | 53101616 | GRUA TRANSPORTADORA ELECTRICA | EQUIPO | 24 MESES | SI | SI | NO | NO | SI | ANUAL | SI | NO | NO | NO
600 | I-GRUAS-5314540096-0001 | EQUIPO MÉDICO | 531.454.0096 | 53101617 | GRUA TRANSPORTADORA ELECTRICA | EQUIPO | 24 MESES | SI | SI | NO | NO | SI | ANUAL | SI | NO | NO | NO
601 | I-GUANT-5314550053-0001 | MOBILIARIO MÉDICO | 531.455.0053 | 53102122 | GUANTES DE PLOMO | SET | 12 MESES | NO | NO | NO | NO | NO | NO | NO | NO | NO | NO
602 | I-GUANT-5314550053-A001 | MOBILIARIO MÉDICO | 531.455.0053 | 53102122 | GUANTES DE PLOMO | SET | 12 MESES | NO | NO | NO | NO | NO | NO | NO | NO | NO | NO
603 | I-GUBIA-5374570363-0001 | INSTRUMENTAL | 537.457.0363 | 53104697 | GUBIA STILLE LUER CURVA DE 220 A 240 MM | PIEZA | 12 MESES | NO | NO | NO | NO | SI | ANUAL | NO | SI | NO | NO
604 | I-HISTE-5374610037-A001 | EQUIPO MÉDICO | 537.461.0037 | 53103661 | HISTEROSCOPIO | EQUIPO | 24 MESES | SI | SI | NO | SI | SI | SEMESTRAL | SI | SI | NO | NO
605 | I-HORNO-5190013300-0001 | MOBILIARIO | SIN CLAVE | 51900133 | HORNO COMBINADO DE 10 CHAROLAS | EQUIPO | 12 MESES | NO | SI | NO | NO | SI | ANUAL | SI | NO | NO | NO
606 | I-HORNO-5190013400-0001 | MOBILIARIO | SIN CLAVE | 51900134 | HORNO DE MICROONDAS | PIEZA | 12 MESES | NO | SI | NO | NO | NO | NO | NO | NO | NO | NO
607 | I-HORNO-5334770228-0001 | EQUIPO DE LABORATORIO | 533.477.0228 | 53101252 | HORNO ELECTRICO PARA SECAR O ESTERILIZAR SOBRE MESA | EQUIPO | 24 MESES | SI | SI | NO | SI | SI | SEMESTRAL | SI | NO | NO | NO
608 | I-HORNO-5334770228-0002 | EQUIPO DE LABORATORIO | 533.477.0228 | 53101252 | HORNO ELECTRICO PARA SECAR O ESTERILIZAR SOBRE MESA | EQUIPO | 24 MESES | SI | SI | NO | SI | SI | SEMESTRAL | SI | NO | NO | NO
609 | I-HORNO-5334770228-A001 | EQUIPO DE LABORATORIO | 533.477.0228 | 53101252 | HORNO ELECTRICO PARA SECAR O ESTERILIZAR SOBRE MESA | EQUIPO | 24 MESES | SI | SI | NO | SI | SI | SEMESTRAL | SI | NO | NO | NO
610 | I-HORNO-5334770228-A003 | EQUIPO DE LABORATORIO | 533.477.0228 | 53101252 | HORNO ELECTRICO PARA SECAR O ESTERILIZAR SOBRE MESA | EQUIPO | 24 MESES | SI | SI | NO | SI | SI | SEMESTRAL | SI | NO | NO | NO
611 | I-HORNO-5334770228-B002 | EQUIPO DE LABORATORIO | 533.477.0228 | 53101252 | HORNO ELECTRICO PARA SECAR O ESTERILIZAR SOBRE MESA | EQUIPO | 24 MESES | SI | SI | NO | SI | SI | SEMESTRAL | SI | NO | NO | NO
612 | I-HORNO-5334770228-C003 | EQUIPO DE LABORATORIO | 533.477.0228 | 53101252 | HORNO ELECTRICO PARA SECAR O ESTERILIZAR SOBRE MESA | EQUIPO | 24 MESES | SI | SI | NO | SI | SI | SEMESTRAL | SI | NO | NO | NO
613 | I-HUMID-5314800102-0002 | EQUIPO MÉDICO | 531.480.0102 | 53101618 | HUMIDIFICADOR TIPO CASCADA DE ALTO FLUJO | EQUIPO | 12 MESES | SI | SI | NO | NO | SI | ANUAL | SI | NO | NO | NO
614 | I-HUMID-5314800193-0001 | EQUIPO MÉDICO | 531.480.0193 | 53101620 | HUMIDIFICADOR TERMICO | EQUIPO | 12 MESES | NO | SI | NO | NO | SI | ANUAL | SI | NO | SI | NO
615 | I-IMPED-5310880199-0001 | EQUIPO MÉDICO | 531.088.0199 | 53101351 | IMPEDANCIOMETRO AVANZADO | EQUIPO | 24 MESES | SI | SI | NO | SI | SI | SEMESTRAL | SI | NO | NO | NO
616 | I-INCUB-5314970053-0001 | EQUIPO MÉDICO | 531.497.0053 | 53101627 | INCUBADORA DE TRASLADO | EQUIPO | 24 MESES | SI | SI | NO | SI | SI | SEMESTRAL | SI | NO | SI | NO
617 | I-INCUB-5314970053-0002 | EQUIPO MÉDICO | 531.497.0053 | 53101627 | INCUBADORA DE TRASLADO | EQUIPO | 24 MESES | SI | SI | NO | SI | SI | SEMESTRAL | SI | NO | SI | NO
618 | I-INCUB-5314970053-A001 | EQUIPO MÉDICO | 531.497.0053 | 53101627 | INCUBADORA DE TRASLADO | EQUIPO | 24 MESES | SI | SI | NO | SI | SI | SEMESTRAL | SI | NO | SI | NO
619 | I-INCUB-5314970053-A002 | EQUIPO MÉDICO | 531.497.0053 | 53101627 | INCUBADORA DE TRASLADO | EQUIPO | 24 MESES | SI | SI | NO | SI | SI | SEMESTRAL | SI | NO | SI | NO
620 | I-INCUB-5314970053-B001 | EQUIPO MÉDICO | 531.497.0053 | 53101627 | INCUBADORA DE TRASLADO | EQUIPO | 24 MESES | SI | SI | NO | SI | SI | SEMESTRAL | SI | NO | SI | NO
621 | I-INCUB-5314970053-B002 | EQUIPO MÉDICO | 531.497.0053 | 53101627 | INCUBADORA DE TRASLADO | EQUIPO | 24 MESES | SI | SI | NO | SI | SI | SEMESTRAL | SI | NO | SI | NO
622 | I-INCUB-5314972083-0001 | EQUIPO MÉDICO | 531.497.2083 | 53101628 | INCUBADORA PARA RECIEN NACIDO | EQUIPO | 24 MESES | SI | SI | NO | SI | SI | SEMESTRAL | SI | NO | SI | NO
623 | I-INCUB-5314972083-A001 | EQUIPO MÉDICO | 531.497.2083 | 53101628 | INCUBADORA PARA RECIEN NACIDO | EQUIPO | 24 MESES | SI | SI | NO | SI | SI | SEMESTRAL | SI | NO | SI | NO
624 | I-INCUB-5314972083-A002 | EQUIPO MÉDICO | 531.497.2083 | 53101628 | INCUBADORA PARA RECIEN NACIDO | EQUIPO | 24 MESES | SI | SI | NO | SI | SI | SEMESTRAL | SI | NO | SI | NO
625 | I-INCUB-5314972083-C001 | EQUIPO MÉDICO | 531.497.2083 | 53101628 | INCUBADORA PARA RECIEN NACIDO | EQUIPO | 24 MESES | SI | SI | NO | SI | SI | SEMESTRAL | SI | NO | SI | NO
626 | I-JERIN-5375470019-0001 | INSTRUMENTAL | 537.547.0019 | 53200449 | JERINGA CARPULE | PIEZA | 12 MESES | NO | NO | NO | NO | SI | ANUAL | NO | SI | NO | NO
627 | I-JUEGO-5640020102-0001 | MOBILIARIO MÉDICO | 564.002.0102 | 53102130 | JUEGO DE PESAS TIPO MANCUERNA | SET | 12 MESES | NO | NO | NO | NO | NO | NO | NO | NO | NO | NO
628 | I-JUEGO-5640020342-0001 | MOBILIARIO MÉDICO | 564.002.0342 | 53102137 | JUEGO DE CILINDROS DE POLIURETANO | SET | 12 MESES | NO | NO | NO | NO | NO | NO | NO | NO | NO | NO
629 | I-JUEGO-5640020615-0001 | MOBILIARIO MÉDICO | 564.002.0615 | 53102148 | JUEGO DE POLAINAS | SET | 12 MESES | NO | NO | NO | NO | NO | NO | NO | NO | NO | NO
630 | I-JUEGO-5640020714-0001 | MOBILIARIO MÉDICO | 564.002.0714 | 53102158 | JUEGO DE PELOTAS DE GEL | SET | 12 MESES | NO | NO | NO | NO | NO | NO | NO | NO | NO | NO
631 | I-JUEGO-SC-1930000-A001 | INSTRUMENTAL | SIN CLAVE | 53200033 | JUEGO DE INSTRUMENTAL DE CIRUGIA PEDIATRICA | SET | 12 MESES | NO | NO | NO | NO | SI | ANUAL | NO | SI | NO | NO
632 | I-KARDE-5114510263-0001 | MOBILIARIO | SIN CLAVE | 51100027 | GABINETE TIPO KARDEX DE 5 O 6 CHAROLAS | PIEZA | 12 MESES | NO | SI | NO | NO | NO | NO | NO | NO | NO | NO
633 | I-LAMPA-5135670106-A001 | MOBILIARIO MÉDICO | SIN CLAVE | 51900144 | LAMPARA DE PIE RODABLE | PIEZA | 12 MESES | NO | SI | NO | NO | NO | NO | NO | NO | NO | NO
634 | I-LAMPA-5135670111-0001 | MOBILIARIO MÉDICO | SIN CLAVE | 53101650 | LAMPARA DE EXAMINACION DE LED | PIEZA | 12 MESES | NO | SI | NO | NO | NO | NO | NO | NO | NO | NO
635 | I-LAMPA-5315620046-0001 | EQUIPO MÉDICO | 531.562.0046 | 53101640 | LAMPARA DE FOTOTERAPIA (DE LED) | EQUIPO | 24 MESES | SI | SI | NO | SI | SI | SEMESTRAL | SI | NO | SI | NO
636 | I-LAMPA-5315620046-A001 | EQUIPO MÉDICO | 531.562.0046 | 53101640 | LAMPARA DE FOTOTERAPIA DE LED | EQUIPO | 24 MESES | SI | SI | NO | SI | SI | SEMESTRAL | SI | NO | SI | NO
637 | I-LAMPA-5315620707-A001 | EQUIPO MÉDICO | 531.562.0707 | 53101643 | LAMPARA QUIRURGICA SENCILLA OBSTETRICA DE LED | EQUIPO | 24 MESES | SI | SI | NO | SI | SI | SEMESTRAL | SI | NO | NO | NO
638 | I-LAMPA-5315620905-0002 | EQUIPO MÉDICO | 531.562.0905 | 53101645 | LAMPARA QUIRURGICA PORTATIL PARA EMERGENCIA | EQUIPO | 24 MESES | SI | SI | NO | SI | SI | SEMESTRAL | SI | NO | SI | NO
639 | I-LAMPA-5315620905-A002 | EQUIPO MÉDICO | 531.562.0905 | 53101645 | LAMPARA QUIRURGICA PORTATIL PARA EMERGENCIA | EQUIPO | 24 MESES | SI | SI | NO | SI | SI | SEMESTRAL | SI | NO | SI | NO
640 | I-LAMPA-5315620905-C002 | EQUIPO MÉDICO | 531.562.0905 | 53101645 | LAMPARA QUIRURGICA PORTATIL PARA EMERGENCIA | EQUIPO | 24 MESES | SI | SI | NO | SI | SI | SEMESTRAL | SI | NO | SI | NO
641 | I-LAMPA-5315620905-D002 | EQUIPO MÉDICO | 531.562.0905 | 53101645 | LAMPARA QUIRURGICA PORTATIL PARA EMERGENCIA | EQUIPO | 24 MESES | SI | SI | NO | SI | SI | SEMESTRAL | SI | NO | SI | NO
642 | I-LAMPA-5315620905-E002 | EQUIPO MÉDICO | 531.562.0905 | 53101645 | LAMPARA QUIRURGICA PORTATIL PARA EMERGENCIA | EQUIPO | 24 MESES | SI | SI | NO | SI | SI | SEMESTRAL | SI | NO | SI | NO
643 | I-LAMPA-5315620905-F002 | EQUIPO MÉDICO | 531.562.0905 | 53101645 | LAMPARA QUIRURGICA PORTATIL PARA EMERGENCIA | EQUIPO | 24 MESES | SI | SI | NO | SI | SI | SEMESTRAL | SI | NO | SI | NO
644 | I-LAMPA-5315620905-I002 | EQUIPO MÉDICO | 531.562.0905 | 53101645 | LAMPARA QUIRURGICA PORTATIL PARA EMERGENCIA | EQUIPO | 24 MESES | SI | SI | NO | SI | SI | SEMESTRAL | SI | NO | SI | NO
645 | I-LAMPA-5315620905-J002 | EQUIPO MÉDICO | 531.562.0905 | 53101645 | LAMPARA QUIRURGICA PORTATIL PARA EMERGENCIA | EQUIPO | 24 MESES | SI | SI | NO | SI | SI | SEMESTRAL | SI | NO | SI | NO
646 | I-LAMPA-5315620905-K002 | EQUIPO MÉDICO | 531.562.0905 | 53101645 | LAMPARA QUIRURGICA PORTATIL PARA EMERGENCIA | EQUIPO | 24 MESES | SI | SI | NO | SI | SI | SEMESTRAL | SI | NO | SI | NO
647 | I-LAMPA-5315620905-L002 | EQUIPO MÉDICO | 531.562.0905 | 53101645 | LAMPARA QUIRURGICA PORTATIL PARA EMERGENCIA | EQUIPO | 24 MESES | SI | SI | NO | SI | SI | SEMESTRAL | SI | NO | SI | NO
648 | I-LAMPA-5315621010-0002 | EQUIPO MÉDICO | 531.562.1010 | 53101646 | LAMPARA QUIRURGICA DOBLE DE LED | EQUIPO | 24 MESES | SI | SI | SI | SI | SI | SEMESTRAL | SI | NO | SI | SI
649 | I-LAMPA-5315621010-A001 | EQUIPO MÉDICO | 531.562.1010 | 53101646 | LAMPARA QUIRURGICA DOBLE DE LED | EQUIPO | 24 MESES | SI | SI | SI | SI | SI | SEMESTRAL | SI | NO | SI | SI
650 | I-LAMPA-5315621010-A002 | EQUIPO MÉDICO | 531.562.1010 | 53101646 | LAMPARA QUIRURGICA DOBLE DE LED | EQUIPO | 24 MESES | SI | SI | SI | SI | SI | SEMESTRAL | SI | NO | SI | SI
651 | I-LAMPA-5315621010-A003 | EQUIPO MÉDICO | 531.562.1010 | 53101646 | LAMPARA QUIRURGICA DOBLE DE LED | EQUIPO | 24 MESES | SI | SI | SI | SI | SI | SEMESTRAL | SI | NO | SI | SI
652 | I-LAMPA-5315621010-A005 | EQUIPO MÉDICO | 531.562.1010 | 53101646 | LAMPARA QUIRURGICA DOBLE DE LED | EQUIPO | 24 MESES | SI | SI | SI | SI | SI | SEMESTRAL | SI | NO | SI | SI
653 | I-LAMPA-5315621010-B001 | EQUIPO MÉDICO | 531.562.1010 | 53101646 | LAMPARA QUIRURGICA DOBLE DE LED | EQUIPO | 24 MESES | SI | SI | SI | SI | SI | SEMESTRAL | SI | NO | SI | SI
654 | I-LAMPA-5315621010-B002 | EQUIPO MÉDICO | 531.562.1010 | 53101646 | LAMPARA QUIRURGICA DOBLE DE LED | EQUIPO | 24 MESES | SI | SI | SI | SI | SI | SEMESTRAL | SI | NO | SI | SI
655 | I-LAMPA-5315621010-B005 | EQUIPO MÉDICO | 531.562.1010 | 53101646 | LAMPARA QUIRURGICA DOBLE DE LED | EQUIPO | 24 MESES | SI | SI | SI | SI | SI | SEMESTRAL | SI | NO | SI | SI
656 | I-LAMPA-5315621010-C002 | EQUIPO MÉDICO | 531.562.1010 | 53101646 | LAMPARA QUIRURGICA DOBLE DE LED | EQUIPO | 24 MESES | SI | SI | SI | SI | SI | SEMESTRAL | SI | NO | SI | SI
657 | I-LAMPA-5315621010-D002 | EQUIPO MÉDICO | 531.562.1010 | 53101646 | LAMPARA QUIRURGICA DOBLE DE LED | EQUIPO | 24 MESES | SI | SI | SI | SI | SI | SEMESTRAL | SI | NO | SI | SI
658 | I-LAMPA-5315621010-D003 | EQUIPO MÉDICO | 531.562.1010 | 53101646 | LAMPARA QUIRURGICA DOBLE DE LED | EQUIPO | 24 MESES | SI | SI | SI | SI | SI | SEMESTRAL | SI | NO | SI | SI
659 | I-LAMPA-5315621010-E003 | EQUIPO MÉDICO | 531.562.1010 | 53101646 | LAMPARA QUIRURGICA DOBLE DE LED | EQUIPO | 24 MESES | SI | SI | SI | SI | SI | SEMESTRAL | SI | NO | SI | SI
660 | I-LAMPA-5315621010-G003 | EQUIPO MÉDICO | 531.562.1010 | 53101646 | LAMPARA QUIRURGICA DOBLE DE LED | EQUIPO | 24 MESES | SI | SI | SI | SI | SI | SEMESTRAL | SI | NO | SI | SI
661 | I-LAMPA-5315621317-0001 | EQUIPO MÉDICO | 531.562.1317 | 53101647 | LAMPARA DE HENDIDURA | EQUIPO | 24 MESES | SI | SI | NO | SI | SI | SEMESTRAL | SI | NO | SI | NO
662 | I-LAMPA-5315621317-A001 | EQUIPO MÉDICO | 531.562.1317 | 53101647 | LAMPARA DE HENDIDURA | EQUIPO | 24 MESES | SI | SI | NO | SI | SI | SEMESTRAL | SI | NO | SI | NO
663 | I-LAMPA-5315621457-0003 | MOBILIARIO MÉDICO | 531.562.1457 | 53101650 | LAMPARA DE EXAMINACION CON FUENTE DE LUZ DE FIBRA OPTICA | PIEZA | 12 MESES | NO | SI | NO | NO | SI | ANUAL | SI | NO | NO | NO
664 | I-LAMPA-5315621457-A001 | MOBILIARIO MÉDICO | 531.562.1457 | 53101650 | LAMPARA DE EXAMINACION CON FUENTE DE LUZ DE FIBRA OPTICA | PIEZA | 12 MESES | NO | SI | NO | NO | SI | ANUAL | SI | NO | NO | NO
665 | I-LAMPA-5315621457-B003 | MOBILIARIO MÉDICO | 531.562.1457 | 53101650 | LAMPARA DE EXAMINACION CON FUENTE DE LUZ DE FIBRA OPTICA | PIEZA | 12 MESES | NO | SI | NO | NO | SI | ANUAL | SI | NO | NO | NO
666 | I-LAMPA-5315621457-C001 | MOBILIARIO MÉDICO | 531.562.1457 | 53101650 | LAMPARA DE EXAMINACION CON FUENTE DE LUZ DE FIBRA OPTICA | PIEZA | 12 MESES | NO | SI | NO | NO | SI | ANUAL | SI | NO | NO | NO
667 | I-LAMPA-5315621465-0002 | EQUIPO MÉDICO | 531.562.1465 | 53101651 | LAMPARA QUIRURGICA SENCILLA DE OPERACION MANUAL | EQUIPO | 24 MESES | SI | SI | SI | SI | SI | SEMESTRAL | SI | NO | SI | SI
668 | I-LAMPA-5315621465-A001 | EQUIPO MÉDICO | 531.562.1465 | 53101651 | LAMPARA QUIRURGICA SENCILLA DE OPERACION MANUAL | EQUIPO | 24 MESES | SI | SI | SI | SI | SI | SEMESTRAL | SI | NO | SI | SI
669 | I-LAMPA-5315621465-D001 | EQUIPO MÉDICO | 531.562.1465 | 53101651 | LAMPARA QUIRURGICA SENCILLA DE OPERACION MANUAL | EQUIPO | 24 MESES | SI | SI | SI | SI | SI | SEMESTRAL | SI | NO | SI | SI
670 | I-LAMPA-5315621465-E001 | EQUIPO MÉDICO | 531.562.1465 | 53101651 | LAMPARA QUIRURGICA SENCILLA DE OPERACION MANUAL | EQUIPO | 24 MESES | SI | SI | SI | SI | SI | SEMESTRAL | SI | NO | SI | SI
671 | I-LARIN-5315680057-0001 | EQUIPO MÉDICO | 531.568.0057 | 53101656 | LARINGOSCOPIO | EQUIPO | 12 MESES | NO | SI | NO | NO | SI | ANUAL | SI | NO | NO | NO
672 | I-LARIN-5315680057-0003 | EQUIPO MÉDICO | 531.568.0057 | 53101656 | LARINGOSCOPIO PEDIATRICO | EQUIPO | 12 MESES | NO | SI | NO | NO | SI | ANUAL | SI | NO | NO | NO
673 | I-LARIN-5315680057-A002 | EQUIPO MÉDICO | 531.568.0057 | 53101656 | LARINGOSCOPIO PEDIATRICO | EQUIPO | 12 MESES | NO | SI | NO | NO | SI | ANUAL | SI | NO | NO | NO
674 | I-LARIN-5315680057-A004 | EQUIPO MÉDICO | 531.568.0057 | 53101656 | LARINGOSCOPIO PEDIATRICO | EQUIPO | 12 MESES | NO | SI | NO | NO | SI | ANUAL | SI | NO | NO | NO
675 | I-LASER-5313500026-0001 | EQUIPO MÉDICO | 531.350.0026 | 53101546 | LASER QUIRURGICO NEODINIUM-YAG | EQUIPO | 24 MESES | SI | SI | NO | SI | SI | SEMESTRAL | SI | NO | SI | NO
676 | I-LASER-5313500125-0001 | EQUIPO MÉDICO | 531.350.0125 | 53101551 | LASER OFTALMICO | EQUIPO | 24 MESES | SI | SI | NO | SI | SI | SEMESTRAL | SI | NO | SI | NO
677 | I-LAVAB-SC-1200000-0001 | MOBILIARIO | SIN CLAVE | 53100208 | LAVABO DOBLE PARA CIRUJANO | PIEZA | 12 MESES | NO | SI | NO | NO | NO | NO | NO | SI | NO | NO
678 | I-LAVAB-SC-1210000-0001 | MOBILIARIO | SIN CLAVE | 53100208 | LAVABO PASTEUR DERECHO DE 90 CM | PIEZA | 12 MESES | NO | SI | NO | NO | NO | NO | NO | NO | NO | NO
679 | I-LAVAB-SC-1210000-B001 | MOBILIARIO | SIN CLAVE | 53100208 | LAVABO PASTEUR DERECHO DE 90 CM | PIEZA | 12 MESES | NO | SI | NO | NO | NO | NO | NO | NO | NO | NO
680 | I-LAVAB-SC-1220000-0001 | MOBILIARIO | SIN CLAVE | 53100208 | LAVABO PASTEUR IZQUIERDO DE 90 CM | PIEZA | 12 MESES | NO | SI | NO | NO | NO | NO | NO | NO | NO | NO
681 | I-LAVAB-SC-1220000-B001 | MOBILIARIO | SIN CLAVE | 53100208 | LAVABO PASTEUR IZQUIERDO DE 90 CM | PIEZA | 12 MESES | NO | SI | NO | NO | NO | NO | NO | NO | NO | NO
682 | I-LAVAD-5235670105-0002 | MOBILIARIO | SIN CLAVE | 51900150 | LAVADORA MEDIANA LOZA VAPOR, CON TANQUE PRELAVADO DERECHA A IZQUIERDA (CAP. 1850 PLATOS/HORA) | EQUIPO | 12 MESES | NO | SI | NO | NO | SI | ANUAL | SI | NO | NO | NO
683 | I-LAVAD-5235670105-A001 | MOBILIARIO | SIN CLAVE | 51900150 | LAVADORA MEDIANA LOZA VAPOR, CON TANQUE PRELAVADO DERECHA A IZQUIERDA (CAP. 4850 PLATOS/HORA) | EQUIPO | 12 MESES | NO | SI | NO | NO | SI | ANUAL | SI | NO | NO | NO
684 | I-LAVAD-5235670105-B001 | MOBILIARIO | SIN CLAVE | 51900150 | LAVADORA MEDIANA LOZA VAPOR, CON TANQUE PRELAVADO DERECHA A IZQUIERDA (CAP. 4850 PLATOS/HORA) | EQUIPO | 12 MESES | NO | SI | NO | NO | SI | ANUAL | SI | NO | NO | NO
685 | I-LAVAD-5310021300-A001 | EQUIPO DE LABORATORIO | SIN CLAVE | 53100213 | LAVADORA Y DESINFECTADORA PARA MATERIAL VOLUMINOSO | EQUIPO | 24 MESES | NO | SI | NO | NO | SI | SEMESTRAL | SI | SI | NO | NO
686 | I-LAVAD-5315720309-0001 | EQUIPO MÉDICO | 531.572.0309 | 53101661 | LAVADORA DESINFECTORA | EQUIPO | 24 MESES | SI | SI | NO | SI | SI | SEMESTRAL | SI | SI | SI | NO
687 | I-LAVAD-5315720309-A001 | EQUIPO MÉDICO | 531.572.0309 | 53101661 | LAVADORA DESINFECTORA | EQUIPO | 24 MESES | SI | SI | NO | SI | SI | SEMESTRAL | SI | SI | SI | SI
688 | I-LAVAD-5315720465-0001 | EQUIPO MÉDICO | 531.572.0465 | 53101662 | LAVADOR DESINFECTOR DE COMODOS DE VAPOR AUTOGENERADO | EQUIPO | 24 MESES | SI | SI | NO | SI | SI | SEMESTRAL | SI | SI | SI | NO
689 | I-LAVAD-5315720465-A001 | EQUIPO MÉDICO | 531.572.0465 | 53101662 | LAVADOR DESINFECTOR DE COMODOS DE VAPOR AUTOGENERADO | EQUIPO | 24 MESES | SI | SI | NO | SI | SI | SEMESTRAL | SI | SI | SI | NO
690 | I-LAVAD-5315720465-B001 | EQUIPO MÉDICO | 531.572.0465 | 53101662 | LAVADOR DESINFECTOR DE COMODOS DE VAPOR AUTOGENERADO | EQUIPO | 24 MESES | SI | SI | NO | SI | SI | SEMESTRAL | SI | SI | SI | NO
691 | I-LAVAD-5315720465-B002 | EQUIPO MÉDICO | 531.572.0465 | 53101662 | LAVADOR DESINFECTOR DE COMODOS DE VAPOR AUTOGENERADO | EQUIPO | 24 MESES | SI | SI | NO | SI | SI | SEMESTRAL | SI | SI | SI | NO
692 | I-LAVAD-5315720465-C001 | EQUIPO MÉDICO | 531.572.0465 | 53101662 | LAVADOR DESINFECTOR DE COMODOS DE VAPOR AUTOGENERADO | EQUIPO | 24 MESES | SI | SI | NO | SI | SI | SEMESTRAL | SI | SI | SI | NO
693 | I-LAVAD-5315720465-D001 | EQUIPO MÉDICO | 531.572.0465 | 53101662 | LAVADOR DESINFECTOR DE COMODOS DE VAPOR AUTOGENERADO | EQUIPO | 24 MESES | SI | SI | NO | SI | SI | SEMESTRAL | SI | SI | SI | NO
694 | I-LAVAD-5315720507-0001 | EQUIPO MÉDICO | 531.572.0507 | 53101663 | LAVADORA ULTRASONICA | EQUIPO | 24 MESES | SI | SI | NO | SI | SI | SEMESTRAL | SI | SI | SI | NO
695 | I-LAVAD-5315720507-A001 | EQUIPO MÉDICO | 531.572.0507 | 53101663 | LAVADORA ULTRASONICA | EQUIPO | 24 MESES | SI | SI | NO | SI | SI | SEMESTRAL | SI | SI | SI | NO
696 | I-LAVAD-5315720549-0001 | EQUIPO MÉDICO | 531.572.0549 | 53101665 | LAVADORA DE EQUIPO DE INHALOTERAPIA | EQUIPO | 12 MESES | SI | SI | NO | SI | SI | SEMESTRAL | SI | NO | SI | NO
697 | I-LAVAD-5315720549-A001 | EQUIPO MÉDICO | 531.572.0549 | 53101665 | LAVADORA DE EQUIPO DE INHALOTERAPIA | EQUIPO | 12 MESES | SI | SI | NO | SI | SI | SEMESTRAL | SI | NO | SI | NO
698 | I-LAVAD-5620024300-0001 | MOBILIARIO | SIN CLAVE | 51900149 | LAVADORA INDUSTRIAL DE 32 KG | EQUIPO | 24 MESES | SI | SI | NO | NO | SI | ANUAL | SI | NO | NO | NO
699 | I-LAVAD-5620024300-0002 | MOBILIARIO | SIN CLAVE | 51900149 | LAVADORA INDUSTRIAL DE 52 A 63 KG | EQUIPO | 24 MESES | SI | SI | NO | NO | SI | ANUAL | SI | NO | NO | NO
700 | I-LEGRA-5375650107-0001 | INSTRUMENTAL | 537.565.0107 | 53200449 | LEGRA DOYEN HOJA CURVA DERECHA ADULTO | PIEZA | 12 MESES | NO | NO | NO | NO | SI | ANUAL | NO | SI | NO | NO
701 | I-LENSO-5315760073-0001 | EQUIPO MÉDICO | 531.576.0073 | 53101667 | LENSOMETRO | EQUIPO | 24 MESES | SI | SI | NO | SI | SI | SEMESTRAL | SI | NO | SI | NO
702 | I-LENSO-5315760073-0002 | EQUIPO MÉDICO | 531.576.0073 | 53101667 | LENSOMETRO | EQUIPO | 24 MESES | SI | SI | NO | SI | SI | SEMESTRAL | SI | NO | SI | NO
703 | I-LENSO-5315760073-A001 | EQUIPO MÉDICO | 531.576.0073 | 53101667 | LENSOMETRO | EQUIPO | 24 MESES | SI | SI | NO | SI | SI | SEMESTRAL | SI | NO | SI | NO
704 | I-LENTE-5315780451-0001 | EQUIPO MÉDICO | 531.578.0451 | 53101671 | LENTE DE TRES ESPEJOS | PIEZA | 12 MESES | NO | NO | NO | NO | NO | NO | NO | NO | NO | NO
705 | I-LENTE-5315780451-0002 | EQUIPO MÉDICO | 531.578.0451 | 53101671 | LENTE DE TRES ESPEJOS | PIEZA | 12 MESES | NO | NO | NO | NO | NO | NO | NO | NO | NO | NO
706 | I-LENTE-5315780451-A001 | EQUIPO MÉDICO | 531.578.0451 | 53101671 | LENTE DE TRES ESPEJOS | PIEZA | 12 MESES | NO | NO | NO | NO | NO | NO | NO | NO | NO | NO
707 | I-LENTE-5375780128-0001 | MOBILIARIO MÉDICO | 537.578.0128 | 53103663 | LENTES PARA PRUEBA | PIEZA | 12 MESES | NO | NO | NO | NO | NO | NO | NO | NO | NO | NO
708 | I-LENTE-5375780128-0002 | MOBILIARIO MÉDICO | 537.578.0128 | 53103663 | LENTES PARA PRUEBA | PIEZA | 12 MESES | NO | NO | NO | NO | NO | NO | NO | NO | NO | NO
709 | I-LENTE-5375780128-A003 | MOBILIARIO MÉDICO | 537.578.0128 | 53103663 | LENTES PARA PRUEBA | PIEZA | 12 MESES | NO | NO | NO | NO | NO | NO | NO | NO | NO | NO
710 | I-LIBRE-5110002500-0001 | MOBILIARIO | SIN CLAVE | 51100036 | LIBRERO ABIERTO | PIEZA | 12 MESES | NO | SI | NO | NO | NO | NO | NO | NO | NO | NO
711 | I-LICUA-5235800066-0001 | MOBILIARIO | SIN CLAVE | 51900152 | LICUADORA TIPO INDUSTRIAL CAPACIDAD 12 L | EQUIPO | 12 MESES | NO | SI | NO | NO | NO | NO | NO | NO | NO | NO
712 | I-LIMAS-5375830048-0001 | INSTRUMENTAL | 537.583.0048 | 53104838 | LIMA MILLER O COLBURN CON ESTRIAS CRUZADAS | PIEZA | 12 MESES | NO | NO | NO | NO | SI | ANUAL | NO | SI | NO | NO
713 | I-LINAC-5310050025-0001 | EQUIPO MÉDICO | 531.005.0025 | 53101317 | ACELERADOR LINEAL DE BAJA ENERGIA | EQUIPO | 24 MESES | SI | SI | SI | SI | SI | SEMESTRAL | SI | NO | SI | SI
714 | I-LITER-5190015300-0001 | MOBILIARIO | SIN CLAVE | 51900153 | LITERA DOBLE | PIEZA | 12 MESES | NO | SI | NO | NO | NO | NO | NO | NO | NO | NO
715 | I-LITOT-5315840172-A001 | EQUIPO MÉDICO | 531.584.0172 | 53101673 | LITOTRIPTOR ELECTROCONDUCTIVO | EQUIPO | 24 MESES | SI | SI | NO | SI | SI | SEMESTRAL | SI | NO | SI | NO
716 | I-MANDI-5316010056-0001 | EQUIPO MÉDICO | 531.601.0056 | 53101680 | MANDIL EMPLOMADO | PIEZA | 12 MESES | NO | NO | NO | NO | NO | NO | NO | NO | NO | NO
717 | I-MANDI-5316010056-A001 | EQUIPO MÉDICO | 531.601.0056 | 53101680 | MANDIL EMPLOMADO | PIEZA | 12 MESES | NO | NO | NO | NO | NO | NO | NO | NO | NO | NO
718 | I-MANGO-5356080571-0001 | INSTRUMENTAL | 535.608.0571 | 53102297 | MANGO PARA BISTURI DEL NO 7 CORTO | PIEZA | 12 MESES | NO | NO | NO | NO | SI | ANUAL | NO | SI | NO | NO
719 | I-MANGO-5356181411-0001 | INSTRUMENTAL | 535.618.1411 | 53102301 | MANGO PARA BISTURI DEL NO 4 CORTO | PIEZA | 12 MESES | NO | NO | NO | NO | SI | ANUAL | NO | SI | NO | NO
720 | I-MANGO-5356181411-0002 | INSTRUMENTAL | 535.618.1411 | 53102301 | MANGO PARA BISTURI DEL NO 4 LARGO | PIEZA | 12 MESES | NO | NO | NO | NO | SI | ANUAL | NO | SI | NO | NO
721 | I-MANGO-5376020409-0001 | INSTRUMENTAL | 537.602.0409 | 53104871 | MANGO PARA ESPEJO DENTAL | PIEZA | 12 MESES | NO | NO | NO | NO | SI | ANUAL | NO | SI | NO | NO
722 | I-MANGO-5376020656-A001 | INSTRUMENTAL | 537.602.0656 | 53104890 | MANGO DE BISTURI LONGITUD TOTAL 210 MM | PIEZA | 12 MESES | NO | NO | NO | NO | SI | ANUAL | NO | SI | NO | NO
723 | I-MARCO-5135890068-0001 | MOBILIARIO MÉDICO | SIN CLAVE | 53100224 | MARCO ORTOPEDICO DOBLE | PIEZA | 12 MESES | NO | SI | NO | NO | SI | ANUAL | SI | NO | NO | NO
724 | I-MARMI-5190019118-0001 | MOBILIARIO | SIN CLAVE | 51900191 | MARMITA SOBRE MESA 18-24 L | EQUIPO | 12 MESES | NO | SI | NO | NO | NO | NO | NO | SI | NO | NO
725 | I-MARMI-5190019118-A001 | MOBILIARIO | SIN CLAVE | 51900191 | MARMITA SOBRE MESA 18-24 L | EQUIPO | 12 MESES | NO | SI | NO | NO | NO | NO | NO | SI | NO | NO
726 | I-MARMI-5190019118-B001 | MOBILIARIO | SIN CLAVE | 51900191 | MARMITA SOBRE MESA 18-24 L | EQUIPO | 12 MESES | NO | SI | NO | NO | NO | NO | NO | SI | NO | NO
727 | I-MARMI-5236030168-0001 | MOBILIARIO | SIN CLAVE | 51900191 | MARMITA DE VOLTEO 20 GALONES DE VAPOR (TIPO INDUSTRIAL) | EQUIPO | 12 MESES | NO | SI | NO | NO | NO | NO | NO | SI | NO | NO
728 | I-MARMI-5236030168-B001 | MOBILIARIO | SIN CLAVE | 51900191 | MARMITA DE VOLTEO 20 GALONES DE VAPOR (TIPO INDUSTRIAL) | EQUIPO | 12 MESES | NO | SI | NO | NO | NO | NO | NO | SI | NO | NO
729 | I-MARMI-5236030259-0001 | MOBILIARIO | SIN CLAVE | 51900191 | MARMITA DE VOLTEO 40 GALONES DE VAPOR (TIPO INDUSTRIAL) | EQUIPO | 12 MESES | NO | SI | NO | NO | NO | NO | NO | SI | NO | NO
730 | I-MARMI-5236030259-A001 | MOBILIARIO | SIN CLAVE | 51900191 | MARMITA DE VOLTEO 40 GALONES DE VAPOR (TIPO INDUSTRIAL) | EQUIPO | 12 MESES | NO | SI | NO | NO | NO | NO | NO | SI | NO | NO
731 | I-MARMI-5236030259-B001 | MOBILIARIO | SIN CLAVE | 51900191 | MARMITA DE VOLTEO 40 GALONES DE VAPOR (TIPO INDUSTRIAL) | EQUIPO | 12 MESES | NO | SI | NO | NO | NO | NO | NO | SI | NO | NO
732 | I-MARTI-5136180710-0001 | INSTRUMENTAL | 535.618.0710 | 53102299 | MARTILLO PERCUSOR GRANDE | PIEZA | 12 MESES | NO | NO | NO | NO | SI | ANUAL | NO | SI | NO | NO
733 | I-MARTI-5356181429-0001 | INSTRUMENTAL | 535.618.1429 | 53102302 | MARTILLO BUCK | PIEZA | 12 MESES | NO | NO | NO | NO | SI | ANUAL | NO | SI | NO | NO
734 | I-MARTI-5356181429-A001 | INSTRUMENTAL | 535.618.1429 | 53102302 | MARTILLO BUCK | PIEZA | 12 MESES | NO | NO | NO | NO | SI | ANUAL | NO | SI | NO | NO
735 | I-MASTO-5316110033-B002 | EQUIPO MÉDICO | 531.611.0033 | 53101691 | MASTOGRAFO DIGITAL CON ESTEREOTAXIA Y TOMOSINTESIS | EQUIPO | 24 MESES | SI | SI | SI | SI | SI | SEMESTRAL | SI | NO | SI | SI
736 | I-MEKAR-5116191393-0001 | MOBILIARIO | SIN CLAVE | 51100040 | MESA SENCILLA PARA GABINETE TIPO KARDEX | PIEZA | 12 MESES | NO | SI | NO | NO | NO | NO | NO | NO | NO | NO
737 | I-MESAB-5110004300-0001 | MOBILIARIO | SIN CLAVE | 51100040 | MESA BINARIA DE 1.20X0.40 M | PIEZA | 12 MESES | NO | SI | NO | NO | NO | NO | NO | NO | NO | NO
738 | I-MESAC-5110004000-0180 | MOBILIARIO | SIN CLAVE | 51100040 | MESA DE 180 CM FREGADERO CENTRAL Y CAJONES | PIEZA | 12 MESES | NO | SI | NO | NO | NO | NO | NO | SI | NO | NO
739 | I-MESAC-5110004300-0001 | MOBILIARIO | SIN CLAVE | 51100040 | MESA CIRCULAR DIAMETRO DE 0.90 M | PIEZA | 12 MESES | NO | SI | NO | NO | NO | NO | NO | NO | NO | NO
740 | I-MESAC-5110006200-0001 | MOBILIARIO | SIN CLAVE | 51100040 | MESA DE JUNTAS CIRCULAR DE 1.20 M | PIEZA | 12 MESES | NO | SI | NO | NO | NO | NO | NO | NO | NO | NO
741 | I-MESAC-5112630296-0001 | MOBILIARIO | SIN CLAVE | 51100040 | MESA REDONDA CON 4 SILLAS | PIEZA | 12 MESES | NO | SI | NO | NO | NO | NO | NO | NO | NO | NO
742 | I-MESAJ-5110004300-A240 | MOBILIARIO | SIN CLAVE | 51100040 | MESA DE JUNTAS OVAL DE 2.40X1.20 M | PIEZA | 12 MESES | NO | SI | NO | NO | NO | NO | NO | NO | NO | NO
743 | I-MESAP-5110004300-0001 | MOBILIARIO | SIN CLAVE | 51100040 | MESA MODULAR PLEGABLE RECTA DE 7.5X0.6 M | PIEZA | 12 MESES | NO | SI | NO | NO | NO | NO | NO | NO | NO | NO
744 | I-MESAS-5110004000-0001 | MOBILIARIO | SIN CLAVE | 51100040 | MESA DE TRABAJO CON TABLERO PARA TALLER | PIEZA | 12 MESES | NO | SI | NO | NO | NO | NO | NO | NO | NO | NO
745 | I-MESAS-5110004000-0006 | MOBILIARIO | SIN CLAVE | 51100040 | MESA PARA JUNTAS (6 LUGARES) | SET | 12 MESES | NO | SI | NO | NO | NO | NO | NO | NO | NO | NO
746 | I-MESAS-5110004000-0008 | MOBILIARIO | SIN CLAVE | 51100040 | MESA PARA JUNTAS (8 LUGARES) | SET | 12 MESES | NO | SI | NO | NO | NO | NO | NO | NO | NO | NO
747 | I-MESAS-5110004000-0010 | MOBILIARIO | SIN CLAVE | 51100040 | MESA PARA JUNTAS (10 LUGARES) | SET | 12 MESES | NO | SI | NO | NO | NO | NO | NO | NO | NO | NO
748 | I-MESAS-5110004000-0050 | MOBILIARIO | SIN CLAVE | 51100040 | MESA DE TRABAJO CUADRADA | PIEZA | 12 MESES | NO | SI | NO | NO | NO | NO | NO | NO | NO | NO
749 | I-MESAS-5110004000-0051 | MOBILIARIO | SIN CLAVE | 51100040 | MESA PARA COMPUTADORA | PIEZA | 12 MESES | NO | SI | NO | NO | NO | NO | NO | NO | NO | NO
750 | I-MESAS-5110004000-0120 | MOBILIARIO | SIN CLAVE | 51100040 | MESA DE 120 CM CON FREGADERO | PIEZA | 12 MESES | NO | SI | NO | NO | NO | NO | NO | SI | NO | NO
751 | I-MESAS-5110004000-0121 | MOBILIARIO | SIN CLAVE | 51100040 | MESA DE 120 CM CON FREGADERO IZQUIERDO | PIEZA | 12 MESES | NO | SI | NO | NO | NO | NO | NO | SI | NO | NO
752 | I-MESAS-5110004000-0122 | MOBILIARIO | SIN CLAVE | 51100040 | MESA DE 120 CM CON FREGADERO DERECHO | PIEZA | 12 MESES | NO | SI | NO | NO | NO | NO | NO | SI | NO | NO
753 | I-MESAS-5110004000-0150 | MOBILIARIO | SIN CLAVE | 51100040 | MESA DE 150 CM CON FREGADERO DERECHO | PIEZA | 12 MESES | NO | SI | NO | NO | NO | NO | NO | SI | NO | NO
754 | I-MESAS-5110004000-0151 | MOBILIARIO | SIN CLAVE | 51100040 | MESA DE 150 CM CON FREGADERO IZQUIERDO | PIEZA | 12 MESES | NO | SI | NO | NO | NO | NO | NO | SI | NO | NO
755 | I-MESAS-5110004000-0152 | MOBILIARIO | SIN CLAVE | 51100040 | MESA DE 150 CM CON FREGADERO | PIEZA | 12 MESES | NO | SI | NO | NO | NO | NO | NO | SI | NO | NO
756 | I-MESAS-5110004000-0153 | MOBILIARIO | SIN CLAVE | 51100040 | MESA DE 150 CM CON DOBLE FREGADERO CENTRAL | PIEZA | 12 MESES | NO | SI | NO | NO | NO | NO | NO | SI | NO | NO
757 | I-MESAS-5110004000-0156 | MOBILIARIO | SIN CLAVE | 51900126 | MESA ALTA CON FREGADERO CENTRAL Y CAJONES LATERALES 150 CM | PIEZA | 12 MESES | NO | SI | NO | NO | NO | NO | NO | SI | NO | NO
758 | I-MESAS-5110004000-0180 | MOBILIARIO | SIN CLAVE | 51100040 | MESA DE 180 CM CON FREGADERO DERECHO | PIEZA | 12 MESES | NO | SI | NO | NO | NO | NO | NO | SI | NO | NO
759 | I-MESAS-5110004000-0184 | MOBILIARIO | SIN CLAVE | 51100040 | MESA DE 180 CM CON DOBLE FREGADERO CENTRAL | PIEZA | 12 MESES | NO | SI | NO | NO | NO | NO | NO | SI | NO | NO
760 | I-MESAS-5110004000-0185 | MOBILIARIO | SIN CLAVE | 51100040 | MESA DE 180 CM CON DOBLE FREGADERO CENTRAL (AMPLIO) | PIEZA | 12 MESES | NO | SI | NO | NO | NO | NO | NO | SI | NO | NO
761 | I-MESAS-5110004000-0186 | MOBILIARIO | SIN CLAVE | 51100040 | MESA DE 180 CM CON ESCURRIDERO PARA LOZA | PIEZA | 12 MESES | NO | SI | NO | NO | NO | NO | NO | SI | NO | NO
762 | I-MESAS-5110004000-0187 | MOBILIARIO | SIN CLAVE | 51100040 | MESA DE 180 CM PARA ENSAMBLE CON REPISA INTERMEDIA | PIEZA | 12 MESES | NO | SI | NO | NO | NO | NO | NO | SI | NO | NO
763 | I-MESAS-5110004000-0213 | MOBILIARIO | SIN CLAVE | 51100040 | MESA DE 210 CM CON DOBLE FREGADERO CENTRAL AMPLIO | PIEZA | 12 MESES | NO | SI | NO | NO | NO | NO | NO | SI | NO | NO
764 | I-MESAS-5110004000-0214 | MOBILIARIO | SIN CLAVE | 51100040 | MESA DE 210 CM | PIEZA | 12 MESES | NO | SI | NO | NO | NO | NO | NO | SI | NO | NO
765 | I-MESAS-5110004000-0215 | MOBILIARIO | SIN CLAVE | 51100040 | MESA DE 210 CM CON CAJONERA CENTRAL | PIEZA | 12 MESES | NO | SI | NO | NO | NO | NO | NO | SI | NO | NO
766 | I-MESAS-5110004000-0230 | MOBILIARIO | SIN CLAVE | 51100040 | MESA DE 230 CM CON DOBLE FREGADERO CENTRAL Y CAJONES | PIEZA | 12 MESES | NO | SI | NO | NO | NO | NO | NO | SI | NO | NO
767 | I-MESAS-5110004000-0231 | MOBILIARIO | SIN CLAVE | 51100040 | MESA DE 230 CM CON RESPALDO Y ESCURRIDERO FREGADERO IZQUIERDO CON PREPARACION PARA TRITURADOR | PIEZA | 12 MESES | NO | SI | NO | NO | NO | NO | NO | SI | NO | NO
768 | I-MESAS-5110004000-0303 | MOBILIARIO | SIN CLAVE | 51100040 | MESA DE 300 CM CON DOBLE FREGADERO CENTRAL PARA OLLAS | PIEZA | 12 MESES | NO | SI | NO | NO | NO | NO | NO | SI | NO | NO
769 | I-MESAS-5110004000-A006 | MOBILIARIO | SIN CLAVE | 51100040 | MESA PARA JUNTAS (6 LUGARES) | PIEZA | 12 MESES | NO | SI | NO | NO | NO | NO | NO | NO | NO | NO
770 | I-MESAS-5110004000-A050 | MOBILIARIO | SIN CLAVE | 51100040 | MESA DE TRABAJO CUADRADA | PIEZA | 12 MESES | NO | SI | NO | NO | NO | NO | NO | NO | NO | NO
771 | I-MESAS-5110004000-A051 | MOBILIARIO | SIN CLAVE | 51100040 | MESA PARA COMPUTADORA | PIEZA | 12 MESES | NO | SI | NO | NO | NO | NO | NO | NO | NO | NO
772 | I-MESAS-5110004000-A180 | MOBILIARIO | SIN CLAVE | 51100040 | MESA DE 180 CM CON FREGADERO DERECHO | PIEZA | 12 MESES | NO | SI | NO | NO | NO | NO | NO | SI | NO | NO
773 | I-MESAS-5110004000-A181 | MOBILIARIO | SIN CLAVE | 51100040 | MESA DE 180 CM CON FREGADERO IZQUIERDO | PIEZA | 12 MESES | NO | SI | NO | NO | NO | NO | NO | SI | NO | NO
774 | I-MESAS-5110004000-A184 | MOBILIARIO | SIN CLAVE | 51100040 | MESA DE 180 CM CON DOBLE FREGADERO CENTRAL | PIEZA | 12 MESES | NO | SI | NO | NO | NO | NO | NO | SI | NO | NO
775 | I-MESAS-5110004000-A185 | MOBILIARIO | SIN CLAVE | 51100040 | MESA DE 180 CM CON DOBLE FREGADERO CENTRAL (AMPLIO) | PIEZA | 12 MESES | NO | SI | NO | NO | NO | NO | NO | SI | NO | NO
776 | I-MESAS-5110004000-A214 | MOBILIARIO | SIN CLAVE | 51100040 | MESA DE 210 CM | PIEZA | 12 MESES | NO | SI | NO | NO | NO | NO | NO | SI | NO | NO
777 | I-MESAS-5110004000-A303 | MOBILIARIO | SIN CLAVE | 51100040 | MESA DE 300 CM CON DOBLE FREGADERO CENTRAL PARA OLLAS | PIEZA | 12 MESES | NO | SI | NO | NO | NO | NO | NO | SI | NO | NO
778 | I-MESAS-5110004000-B010 | MOBILIARIO | SIN CLAVE | 51100040 | MESA PARA JUNTAS (10 LUGARES) | SET | 12 MESES | NO | SI | NO | NO | NO | NO | NO | NO | NO | NO
779 | I-MESAS-5110004000-B180 | MOBILIARIO | SIN CLAVE | 51100040 | MESA DE 180 CM CON FREGADERO DERECHO | PIEZA | 12 MESES | NO | SI | NO | NO | NO | NO | NO | SI | NO | NO
780 | I-MESAS-5110004000-B181 | MOBILIARIO | SIN CLAVE | 51100040 | MESA DE 180 CM CON FREGADERO IZQUIERDO | PIEZA | 12 MESES | NO | SI | NO | NO | NO | NO | NO | SI | NO | NO
781 | I-MESAS-5110004300-0001 | MOBILIARIO | SIN CLAVE | 51100040 | MESA DE AJUSTE ENTRE ESTUFA Y PLANCHA | PIEZA | 12 MESES | NO | SI | NO | NO | NO | NO | NO | SI | NO | NO
782 | I-MESAS-5110004300-0002 | MOBILIARIO | SIN CLAVE | 51100040 | MESA DE 250 CM CON DOBLE FREGADERO CENTRAL PARA OLLAS | PIEZA | 12 MESES | NO | SI | NO | NO | NO | NO | NO | SI | NO | NO
783 | I-MESAS-5110004300-0003 | MOBILIARIO | SIN CLAVE | 51100040 | MESA DE ESTACION DE AGUA Y CAFE | PIEZA | 12 MESES | NO | SI | NO | NO | NO | NO | NO | NO | NO | NO
784 | I-MESAS-5110004300-0090 | MOBILIARIO | SIN CLAVE | 51100040 | MESA DE 90 CM CON CUBIERTA DE ACERO INOXIDABLE | PIEZA | 12 MESES | NO | SI | NO | NO | NO | NO | NO | SI | NO | NO
785 | I-MESAS-5110006000-0001 | MOBILIARIO | SIN CLAVE | 51100040 | MESA DE MADERA PARA DOBLAR ROPA | PIEZA | 12 MESES | NO | SI | NO | NO | NO | NO | NO | NO | NO | NO
786 | I-MESAS-5110006400-0001 | MOBILIARIO | SIN CLAVE | 51100040 | MESA DE TRABAJO CON PEDESTAL DE 4 CAJONES | PIEZA | 12 MESES | NO | SI | NO | NO | NO | NO | NO | NO | NO | NO
787 | I-MESAS-5110006400-0159 | MOBILIARIO | SIN CLAVE | 51100040 | ESTACION DE TRABAJO | PIEZA | 12 MESES | NO | SI | NO | NO | NO | NO | NO | NO | NO | NO
788 | I-MESAS-5116191120-0001 | MOBILIARIO | SIN CLAVE | 51100062 | MESA DE TRABAJO DE 360 GRADOS | PIEZA | 12 MESES | NO | SI | NO | NO | NO | NO | NO | NO | NO | NO
789 | I-MESAS-5116191122-0001 | MOBILIARIO | SIN CLAVE | 51100062 | MESA DE TRABAJO PARA 4 PERSONAS (REDONDA) | PIEZA | 12 MESES | NO | SI | NO | NO | NO | NO | NO | NO | NO | NO
790 | I-MESAS-5116191122-A001 | MOBILIARIO | SIN CLAVE | 51100062 | MESA DE TRABAJO PARA 4 PERSONAS (REDONDA) | PIEZA | 12 MESES | NO | SI | NO | NO | NO | NO | NO | NO | NO | NO
791 | I-MESAS-5116191155-0001 | MOBILIARIO | SIN CLAVE | 51100040 | MESA ESQUINERA 50 X 50 CM FABRICADA EN MDF | PIEZA | 12 MESES | NO | SI | NO | NO | NO | NO | NO | NO | NO | NO
792 | I-MESAS-5116191155-A001 | MOBILIARIO | SIN CLAVE | 51100040 | MESA ESQUINERA 50 X 50 CM FABRICADA EN MDF | PIEZA | 12 MESES | NO | SI | NO | NO | NO | NO | NO | NO | NO | NO
793 | I-MESAS-5116191155-B001 | MOBILIARIO | SIN CLAVE | 51100040 | MESA ESQUINERA 50 X 50 CM FABRICADA EN MDF | PIEZA | 12 MESES | NO | SI | NO | NO | NO | NO | NO | NO | NO | NO
794 | I-MESAS-5116191355-0001 | MOBILIARIO | SIN CLAVE | 51100052 | MESA DE CENTRO | PIEZA | 12 MESES | NO | SI | NO | NO | NO | NO | NO | NO | NO | NO
795 | I-MESAS-5136210100-0001 | MOBILIARIO MÉDICO | SIN CLAVE | 53100232 | MESA CARRO ANESTESIOLOGO | PIEZA | 12 MESES | NO | SI | NO | NO | NO | NO | NO | SI | NO | NO
796 | I-MESAS-5136210100-A001 | MOBILIARIO MÉDICO | SIN CLAVE | 53100232 | MESA CARRO ANESTESIOLOGO | PIEZA | 12 MESES | NO | SI | NO | NO | NO | NO | NO | SI | NO | NO
797 | I-MESAS-5136210134-0001 | MOBILIARIO MÉDICO | SIN CLAVE | 51100040 | MESA PARA REHIDRATACION TIPO KARAM | PIEZA | 12 MESES | NO | SI | NO | NO | NO | NO | NO | SI | NO | NO
798 | I-MESAS-5136210142-0001 | MOBILIARIO | SIN CLAVE | 51100040 | MESA ALTA 120 CM CON CUBIERTA DE LAMINADO PLASTICO | PIEZA | 12 MESES | NO | SI | NO | NO | NO | NO | NO | NO | NO | NO
799 | I-MESAS-5136210332-0001 | MOBILIARIO MÉDICO | SIN CLAVE | 51100040 | MESA PARA EXPLORACION PEDIATRICA | PIEZA | 12 MESES | NO | SI | NO | NO | NO | NO | NO | SI | SI | NO
800 | I-MESAS-5136210357-0002 | MOBILIARIO MÉDICO | SIN CLAVE | 51100040 | MESA PARA EXPLORACION GINECOLOGICA | PIEZA | 12 MESES | NO | SI | NO | NO | NO | NO | NO | SI | SI | NO
801 | I-MESAS-5136211355-0001 | MOBILIARIO MÉDICO | SIN CLAVE | 51100040 | MESA RIÑON | PIEZA | 12 MESES | NO | SI | NO | NO | NO | NO | NO | SI | NO | NO
802 | I-MESAS-5136211405-0001 | MOBILIARIO MÉDICO | SIN CLAVE | 51100073 | MESA MAYO | PIEZA | 12 MESES | NO | SI | NO | NO | NO | NO | NO | SI | NO | NO
803 | I-MESAS-5136211405-A001 | MOBILIARIO MÉDICO | SIN CLAVE | 51100073 | MESA MAYO | PIEZA | 12 MESES | NO | NO | NO | NO | NO | NO | NO | SI | NO | NO
804 | I-MESAS-5136211405-B001 | MOBILIARIO MÉDICO | SIN CLAVE | 51100073 | MESA MAYO | PIEZA | 12 MESES | NO | NO | NO | NO | NO | NO | NO | SI | NO | NO
805 | I-MESAS-5136211405-C001 | MOBILIARIO MÉDICO | SIN CLAVE | 51100073 | MESA MAYO | PIEZA | 12 MESES | NO | NO | NO | NO | NO | NO | NO | SI | NO | NO
806 | I-MESAS-5136211405-D001 | MOBILIARIO MÉDICO | SIN CLAVE | 51100073 | MESA MAYO | PIEZA | 12 MESES | NO | NO | NO | NO | NO | NO | NO | SI | NO | NO
807 | I-MESAS-5136211454-0001 | MOBILIARIO MÉDICO | SIN CLAVE | 51100040 | MESA PARA ATENCION A RECIEN NACIDOS | PIEZA | 12 MESES | NO | NO | NO | NO | NO | NO | NO | SI | NO | NO
808 | I-MESAS-5136211603-0001 | MOBILIARIO MÉDICO | SIN CLAVE | 51100040 | MESA PASTEUR | PIEZA | 12 MESES | NO | SI | NO | NO | NO | NO | NO | SI | NO | NO
809 | I-MESAS-5136211652-0001 | MOBILIARIO MÉDICO | SIN CLAVE | 51100075 | MESA PUENTE | PIEZA | 12 MESES | NO | SI | NO | NO | NO | NO | NO | SI | NO | NO
810 | I-MESAS-5136211652-A001 | MOBILIARIO MÉDICO | SIN CLAVE | 51100075 | MESA PUENTE | PIEZA | 12 MESES | NO | SI | NO | NO | NO | NO | NO | SI | NO | NO
811 | I-MESAS-5136211652-B001 | MOBILIARIO MÉDICO | SIN CLAVE | 51100075 | MESA PUENTE | PIEZA | 12 MESES | NO | SI | NO | NO | NO | NO | NO | SI | NO | NO
812 | I-MESAS-5136211876-0001 | MOBILIARIO MÉDICO | SIN CLAVE | 51100040 | MESA PARA INSTRUMENTAL QUIRURGICO | EQUIPO | 12 MESES | NO | SI | NO | NO | NO | NO | NO | SI | NO | NO
813 | I-MESAS-5136211876-A001 | MOBILIARIO MÉDICO | SIN CLAVE | 51100040 | MESA PARA INSTRUMENTAL QUIRURGICO | EQUIPO | 12 MESES | NO | SI | NO | NO | NO | NO | NO | SI | NO | NO
814 | I-MESAS-5136212429-0001 | MOBILIARIO MÉDICO | 513.621.2429 | 53102118 | MESA UNIVERSAL PARA EXPLORACION | PIEZA | 12 MESES | NO | SI | NO | NO | NO | NO | NO | SI | SI | NO
815 | I-MESAS-5136212429-0004 | MOBILIARIO MÉDICO | 513.621.2429 | 53102118 | MESA UNIVERSAL PARA EXPLORACION | PIEZA | 12 MESES | NO | SI | NO | NO | NO | NO | NO | SI | SI | NO
816 | I-MESAS-5136212847-0001 | MOBILIARIO MÉDICO | SIN CLAVE | 51100075 | MESA PUENTE | PIEZA | 12 MESES | NO | SI | NO | NO | NO | NO | NO | NO | NO | NO
817 | I-MESAS-5156190059-0001 | MOBILIARIO | SIN CLAVE | 51100040 | MESA DE 150 CM CON CAJONERA CENTRAL | PIEZA | 12 MESES | NO | SI | NO | NO | NO | NO | NO | NO | NO | NO
818 | I-MESAS-5156190406-0001 | MOBILIARIO | SIN CLAVE | 51100040 | MESA ALTA CON VERTEDERO | PIEZA | 12 MESES | NO | SI | NO | NO | NO | NO | NO | SI | NO | NO
819 | I-MESAS-5156190752-0001 | MOBILIARIO | SIN CLAVE | 51100040 | MESA DE 120 CM | PIEZA | 12 MESES | NO | SI | NO | NO | NO | NO | NO | SI | NO | NO
820 | I-MESAS-5156190760-0001 | MOBILIARIO | SIN CLAVE | 51100040 | MESA DE 150 CM | PIEZA | 12 MESES | NO | SI | NO | NO | NO | NO | NO | SI | NO | NO
821 | I-MESAS-5156190760-A001 | MOBILIARIO | SIN CLAVE | 51100040 | MESA DE 150 CM | PIEZA | 12 MESES | NO | SI | NO | NO | NO | NO | NO | SI | NO | NO
822 | I-MESAS-5156190778-0001 | MOBILIARIO | SIN CLAVE | 51100040 | MESA DE 180 CM | PIEZA | 12 MESES | NO | SI | NO | NO | NO | NO | NO | SI | NO | NO
823 | I-MESAS-5156190778-A001 | MOBILIARIO | SIN CLAVE | 51100040 | MESA DE 180 CM | PIEZA | 12 MESES | NO | SI | NO | NO | NO | NO | NO | SI | NO | NO
824 | I-MESAS-5176090156-0001 | MOBILIARIO | SIN CLAVE | 51100040 | MESA PARA COMEDOR 4 PERSONAS (INCLUYE SILLAS) | SET | 12 MESES | NO | SI | NO | NO | NO | NO | NO | NO | NO | NO
825 | I-MESAS-5176090156-A002 | MOBILIARIO | SIN CLAVE | 51100040 | MESA COMEDOR PARA EXTERIOR 4 PERSONAS (INCLUYE SILLAS) | PIEZA | 12 MESES | NO | SI | NO | NO | NO | NO | NO | NO | NO | NO
826 | I-MESAS-5176090933-0001 | MOBILIARIO | SIN CLAVE | 51100040 | MESA CALIENTE FIJA 125.5 CM PARA VAPOR (3 CHAROLAS) | SET | 12 MESES | NO | SI | NO | NO | NO | NO | NO | SI | NO | NO
827 | I-MESAS-5176095585-0001 | MOBILIARIO | SIN CLAVE | 51100040 | MESA FRIA FIJA DE 125.5 CM (3 CHAROLAS) | SET | 12 MESES | NO | SI | NO | NO | NO | NO | NO | SI | NO | NO
828 | I-MESAS-5190006503-0001 | MOBILIARIO | SIN CLAVE | 51100040 | MESA VIAJERA CALIENTE DE 3 CHAROLAS | PIEZA | 12 MESES | NO | SI | NO | NO | NO | NO | NO | SI | NO | NO
829 | I-MESAS-5316160034-0002 | MOBILIARIO MÉDICO | 531.616.0034 | 53101700 | MESA PARA LAVADO DE PACIENTES | EQUIPO | 12 MESES | SI | SI | NO | NO | SI | ANUAL | SI | SI | NO | NO
830 | I-MESAS-5316160463-0001 | MOBILIARIO MÉDICO | 531.616.0463 | 53101150 | MESA PARA AUTOPSIAS CON PREPARACION PARA TRITURADO | EQUIPO | 24 MESES | SI | SI | NO | NO | SI | ANUAL | SI | SI | NO | NO
831 | I-MESAS-5316160976-0001 | EQUIPO MÉDICO | 531.616.0976 | 53101704 | MESA QUIRURGICA MECANICO - HIDRAULICA | EQUIPO | 24 MESES | SI | SI | NO | SI | SI | SEMESTRAL | SI | SI | SI | NO
832 | I-MESAS-5316160976-0003 | EQUIPO MÉDICO | 531.616.0976 | 53101704 | MESA QUIRURGICA MECANICO - HIDRAULICA | EQUIPO | 24 MESES | SI | SI | NO | SI | SI | SEMESTRAL | SI | SI | SI | NO
833 | I-MESAS-5316160976-A002 | EQUIPO MÉDICO | 531.616.0976 | 53101704 | MESA QUIRURGICA MECANICO - HIDRAULICA | EQUIPO | 24 MESES | SI | SI | NO | SI | SI | SEMESTRAL | SI | SI | SI | NO
834 | I-MESAS-5316160976-B002 | EQUIPO MÉDICO | 531.616.0976 | 53101704 | MESA QUIRURGICA MECANICO - HIDRAULICA | EQUIPO | 24 MESES | SI | SI | NO | SI | SI | SEMESTRAL | SI | SI | SI | NO
835 | I-MESAS-5316165066-0001 | MOBILIARIO MÉDICO | 531.616.5066 | 53101705 | MESA PARA TRATAMIENTO FISIATRICO | EQUIPO | 12 MESES | NO | SI | NO | NO | NO | NO | NO | NO | NO | NO
836 | I-MESAS-5316165108-0001 | EQUIPO MÉDICO | 531.616.5108 | 53101707 | MESA QUIRURGICA ELECTROHIDRAULICA | EQUIPO | 24 MESES | SI | SI | NO | SI | SI | SEMESTRAL | SI | SI | SI | NO
837 | I-MESAS-5316165108-A001 | EQUIPO MÉDICO | 531.616.5108 | 53101707 | MESA QUIRURGICA ELECTROHIDRAULICA | EQUIPO | 24 MESES | SI | SI | NO | SI | SI | SEMESTRAL | SI | SI | SI | NO
838 | I-MESAS-5316165108-A002 | EQUIPO MÉDICO | 531.616.5108 | 53101707 | MESA QUIRURGICA ELECTROHIDRAULICA GINECOBSTETRICA | EQUIPO | 24 MESES | SI | SI | NO | SI | SI | SEMESTRAL | SI | SI | SI | NO
839 | I-MESAS-5316165108-A003 | EQUIPO MÉDICO | 531.616.5108 | 53101707 | MESA QUIRURGICA ELECTROHIDRAULICA | EQUIPO | 24 MESES | SI | SI | NO | SI | SI | SEMESTRAL | SI | SI | SI | NO
840 | I-MESAS-5316165108-A004 | EQUIPO MÉDICO | 531.616.5108 | 53101707 | MESA QUIRURGICA ELECTROHIDRAULICA GINECOBSTETRICA | EQUIPO | 24 MESES | SI | SI | NO | SI | SI | SEMESTRAL | SI | SI | SI | NO
841 | I-MESAS-5316165108-B001 | EQUIPO MÉDICO | 531.616.5108 | 53101707 | MESA QUIRURGICA ELECTROHIDRAULICA | EQUIPO | 24 MESES | SI | SI | NO | SI | SI | SEMESTRAL | SI | SI | SI | NO
842 | I-MESAS-5316165108-B003 | EQUIPO MÉDICO | 531.616.5108 | 53101707 | MESA QUIRURGICA ELECTROHIDRAULICA GINECOBSTETRICA | PIEZA | 24 MESES | SI | SI | NO | SI | SI | SEMESTRAL | SI | SI | SI | NO
843 | I-MESAS-5316165108-C002 | EQUIPO MÉDICO | 531.616.5108 | 53101707 | MESA QUIRURGICA ELECTROHIDRAULICA GINECOBSTETRICA | EQUIPO | 24 MESES | SI | SI | NO | SI | SI | SEMESTRAL | SI | SI | SI | NO
844 | I-MESAS-5316165108-D001 | EQUIPO MÉDICO | 531.616.5108 | 53101707 | MESA QUIRURGICA ELECTROHIDRAULICA | EQUIPO | 24 MESES | SI | SI | NO | SI | SI | SEMESTRAL | SI | SI | SI | NO
845 | I-MESAS-5316165108-E001 | EQUIPO MÉDICO | 531.616.5108 | 53101707 | MESA QUIRURGICA ELECTROHIDRAULICA | EQUIPO | 24 MESES | SI | SI | NO | SI | SI | SEMESTRAL | SI | SI | SI | NO
846 | I-MESAS-5316165116-0001 | EQUIPO MÉDICO | 531.616.5116 | 53101708 | MESA QUIRURGICA ELECTROHIDRAULICA (GINECOLOGICA) | EQUIPO | 24 MESES | SI | SI | NO | SI | SI | SEMESTRAL | SI | SI | SI | NO
847 | I-MESAS-5316165116-0002 | EQUIPO MÉDICO | 531.616.5116 | 53101708 | MESA QUIRURGICA UNIVERSAL AVANZADA (PARA PACIENTE QUEMADO) | EQUIPO | 24 MESES | SI | SI | NO | SI | SI | SEMESTRAL | SI | SI | SI | NO
848 | I-MESAS-5316165116-0004 | EQUIPO MÉDICO | 531.616.5116 | 53101708 | MESA QUIRURGICA UNIVERSAL AVANZADA (NEUROLOGIA) | EQUIPO | 24 MESES | SI | SI | NO | SI | SI | SEMESTRAL | SI | SI | SI | NO
849 | I-MESAS-5316165116-0005 | EQUIPO MÉDICO | 531.616.5116 | 53101708 | MESA QUIRURGICA UNIVERSAL AVANZADA (ORTOPEDIA) | EQUIPO | 24 MESES | SI | SI | NO | SI | SI | SEMESTRAL | SI | SI | SI | NO
850 | I-MESAS-5316165116-0015 | EQUIPO MÉDICO | 531.616.5116 | 53101708 | MESA QUIRURGICA UNIVERSAL AVANZADA (ORTOPEDIA) | EQUIPO | 24 MESES | SI | SI | NO | SI | SI | SEMESTRAL | SI | SI | SI | NO
851 | I-MESAS-5316165116-A006 | EQUIPO MÉDICO | 531.616.5116 | 53101708 | MESA QUIRURGICA ELECTROHIDRAULICA (BARIATRICA) | EQUIPO | 24 MESES | SI | SI | NO | SI | SI | SEMESTRAL | SI | SI | SI | NO
852 | I-MESAS-5316165116-A007 | EQUIPO MÉDICO | 531.616.5116 | 53101708 | MESA QUIRURGICA UNIVERSAL AVANZADA (UROLOGIA) | EQUIPO | 24 MESES | SI | SI | NO | SI | SI | SEMESTRAL | SI | SI | SI | NO
853 | I-MESAS-5316165116-A008 | EQUIPO MÉDICO | 531.616.5116 | 53101708 | MESA QUIRURGICA UNIVERSAL AVANZADA (NEUROLOGIA) | EQUIPO | 24 MESES | SI | SI | NO | SI | SI | SEMESTRAL | SI | SI | SI | NO
854 | I-MESAS-5316165116-A009 | EQUIPO MÉDICO | 531.616.5116 | 53101708 | MESA QUIRURGICA UNIVERSAL AVANZADA (ORTOPEDIA) | EQUIPO | 24 MESES | SI | SI | NO | SI | SI | SEMESTRAL | SI | SI | SI | NO
855 | I-MESAS-5316165116-A011 | EQUIPO MÉDICO | 531.616.5116 | 53101708 | MESA QUIRURGICA UNIVERSAL AVANZADA (PARA PACIENTE QUEMADO) | EQUIPO | 24 MESES | SI | SI | NO | SI | SI | SEMESTRAL | SI | SI | SI | NO
856 | I-MESAS-5316165116-A012 | EQUIPO MÉDICO | 531.616.5116 | 53101708 | MESA QUIRURGICA UNIVERSAL AVANZADA (UROLOGIA) | EQUIPO | 24 MESES | SI | SI | NO | SI | SI | SEMESTRAL | SI | SI | SI | NO
857 | I-MESAS-5316165116-B004 | EQUIPO MÉDICO | 531.616.5116 | 53101708 | MESA QUIRURGICA UNIVERSAL AVANZADA (NEUROLOGIA) | EQUIPO | 24 MESES | SI | SI | NO | SI | SI | SEMESTRAL | SI | SI | SI | NO
858 | I-MESAS-5316165116-C010 | EQUIPO MÉDICO | 531.616.5116 | 53101708 | MESA QUIRURGICA UNIVERSAL AVANZADA (BARIÁTRICA) | EQUIPO | 24 MESES | SI | SI | NO | SI | SI | SEMESTRAL | SI | SI | SI | NO
859 | I-MESAS-5316165116-C013 | EQUIPO MÉDICO | 531.616.5116 | 53101708 | MESA QUIRURGICA UNIVERSAL AVANZADA (NEUROLOGIA) | EQUIPO | 24 MESES | SI | SI | NO | SI | SI | SEMESTRAL | SI | SI | SI | NO
860 | I-MESAS-5316165116-D014 | EQUIPO MÉDICO | 531.616.5116 | 53101708 | MESA QUIRURGICA UNIVERSAL AVANZADA (ORTOPEDIA) | EQUIPO | 24 MESES | SI | SI | NO | SI | SI | SEMESTRAL | SI | SI | SI | NO
861 | I-MESAS-5316165116-E014 | EQUIPO MÉDICO | 531.616.5116 | 53101708 | MESA QUIRURGICA UNIVERSAL AVANZADA (ORTOPEDIA) | EQUIPO | 24 MESES | SI | SI | NO | SI | SI | SEMESTRAL | SI | SI | SI | NO
862 | I-MESAS-5640021050-0001 | MOBILIARIO MÉDICO | 564.002.1050 | 53102178 | MESA KANAVEL | EQUIPO | 12 MESES | NO | SI | NO | NO | NO | NO | NO | NO | NO | NO
863 | I-MESAT-5110006200-0002 | MOBILIARIO | SIN CLAVE | 51100062 | MESA DE TRABAJO CON VITRINA AL PISO | PIEZA | 12 MESES | NO | SI | NO | NO | NO | NO | NO | NO | NO | NO
864 | I-MESAT-5110006200-A090 | MOBILIARIO | SIN CLAVE | 51100062 | MESA DE TRABAJO DE 0.90 X 0.60 X 0.90 M | PIEZA | 12 MESES | NO | SI | NO | NO | NO | NO | NO | NO | NO | NO
865 | I-MESAT-5110006200-A120 | MOBILIARIO | SIN CLAVE | 51100062 | MESA DE TRABAJO DE 1.20 X 0.60 X 0.90 M | PIEZA | 12 MESES | NO | SI | NO | NO | NO | NO | NO | NO | NO | NO
866 | I-MESAT-5110006400-A150 | MOBILIARIO | SIN CLAVE | 51100062 | MESA DE TRABAJO DE 1.50 X 0.60 X 0.90 M | PIEZA | 12 MESES | NO | SI | NO | NO | NO | NO | NO | NO | NO | NO
867 | I-MEZCL-5190008000-0001 | MOBILIARIO | SIN CLAVE | 51900080 | MEZCLADOR Y CORTADOR DE VERDURAS | PIEZA | 12 MESES | NO | SI | NO | NO | NO | NO | NO | NO | NO | NO
868 | I-MICRO-5316240026-0003 | EQUIPO MÉDICO | 531.624.0026 | 53101720 | MICROSCOPIO PARA OFTALMOCIRUGIA | EQUIPO | 24 MESES | SI | SI | NO | SI | SI | SEMESTRAL | SI | NO | SI | NO
869 | I-MICRO-5316260016-A001 | EQUIPO MÉDICO | 531.626.0016 | 53101721 | MICROSCOPIO PARA OTORRINOLARINGOCIRUGÍA | EQUIPO | 24 MESES | SI | SI | NO | SI | SI | SEMESTRAL | SI | NO | SI | NO
870 | I-MICRO-5316260024-A002 | EQUIPO MÉDICO | 531.626.0024 | 53101722 | MICROSCOPIO PARA NEUROCIRUGIA | EQUIPO | 24 MESES | SI | SI | NO | SI | SI | SEMESTRAL | SI | NO | SI | NO
871 | I-MICRO-5316260024-B001 | EQUIPO MÉDICO | 531.626.0024 | 53101722 | MICROSCOPIO PARA NEUROCIRUGIA | EQUIPO | 24 MESES | SI | SI | NO | SI | SI | SEMESTRAL | SI | NO | SI | NO
872 | I-MICRO-5316260024-C001 | EQUIPO MÉDICO | 531.626.0024 | 53101722 | MICROSCOPIO PARA NEUROCIRUGIA | EQUIPO | 24 MESES | SI | SI | NO | SI | SI | SEMESTRAL | SI | NO | SI | NO
873 | I-MICRO-5316260099-0002 | EQUIPO MÉDICO | 531.626.0099 | 53101726 | MICROSCOPIO QUIRURGICO OTORRINOLARINGOLOGIA | EQUIPO | 24 MESES | SI | SI | NO | SI | SI | SEMESTRAL | SI | NO | SI | NO
874 | I-MICRO-5316260099-A001 | EQUIPO MÉDICO | 531.626.0099 | 53101726 | MICROSCOPIO QUIRURGICO BASICO | EQUIPO | 24 MESES | SI | SI | NO | SI | SI | SEMESTRAL | SI | NO | SI | NO
875 | I-MICRO-5336220669-0001 | EQUIPO DE LABORATORIO | 533.622.0669 | 53101271 | MICROSCOPIO PARA MICROFOTOGRAFIA | EQUIPO | 24 MESES | SI | SI | NO | SI | SI | SEMESTRAL | SI | NO | SI | NO
876 | I-MICRO-5336220909-0001 | EQUIPO DE LABORATORIO | 533.622.0909 | 53101272 | MICROSCOPIO TRIOCULAR PARA MICROFOTOGRAFIA | EQUIPO | 24 MESES | SI | SI | NO | SI | SI | SEMESTRAL | SI | NO | SI | NO
877 | I-MICRO-5336220909-0002 | EQUIPO DE LABORATORIO | 533.622.0909 | 53101272 | MICROSCOPIO TRIOCULAR PARA MICROFOTOGRAFIA | EQUIPO | 24 MESES | SI | SI | NO | SI | SI | SEMESTRAL | SI | NO | SI | NO
878 | I-MICRO-5336220925-0001 | EQUIPO DE LABORATORIO | 533.622.0925 | 53101273 | MICROSCOPIO PARA TRABAJO DE RUTINA DE CAMPO CLARO | EQUIPO | 24 MESES | SI | SI | NO | SI | SI | SEMESTRAL | SI | NO | SI | NO
879 | I-MICRO-5336220925-A001 | EQUIPO DE LABORATORIO | 533.622.0925 | 53101273 | MICROSCOPIO PARA TRABAJO DE RUTINA DE CAMPO CLARO | EQUIPO | 24 MESES | SI | SI | NO | SI | SI | SEMESTRAL | SI | NO | SI | NO
880 | I-MICRO-5336220925-B001 | EQUIPO DE LABORATORIO | 533.622.0925 | 53101273 | MICROSCOPIO PARA TRABAJO DE RUTINA DE CAMPO CLARO | EQUIPO | 24 MESES | SI | SI | NO | SI | SI | SEMESTRAL | SI | NO | SI | NO
881 | I-MICRO-5336220933-0001 | EQUIPO DE LABORATORIO | 533.622.0933 | 53101274 | MICROSCOPIO BINOCULAR PARA TRABAJO ESPECIFICO INMUNOFLUORESCENCIA | EQUIPO | 24 MESES | SI | SI | NO | SI | SI | SEMESTRAL | SI | NO | SI | NO
882 | I-MICRO-5336221006-0001 | EQUIPO DE LABORATORIO | 533.622.1006 | 53101275 | MICROSCOPIO CON DOBLE CABEZAL | EQUIPO | 24 MESES | SI | SI | NO | SI | SI | SEMESTRAL | SI | NO | SI | NO
883 | I-MICRO-5336310106-0001 | EQUIPO DE LABORATORIO | 533.631.0106 | 53101277 | MICROTOMO PARA CORTES DE PARAFINA | EQUIPO | 24 MESES | SI | SI | NO | NO | SI | SEMESTRAL | SI | NO | NO | NO
884 | I-MICRO-5336310106-A001 | EQUIPO DE LABORATORIO | 533.631.0106 | 53101277 | MICROTOMO PARA CORTES DE PARAFINA | EQUIPO | 24 MESES | SI | SI | NO | NO | SI | SEMESTRAL | SI | NO | NO | NO
885 | I-MICRO-5336310106-B001 | EQUIPO DE LABORATORIO | 533.631.0106 | 53101277 | MICROTOMO PARA CORTES DE PARAFINA | EQUIPO | 24 MESES | SI | SI | NO | NO | SI | SEMESTRAL | SI | NO | NO | NO
886 | I-MICRO-5336310106-C001 | EQUIPO DE LABORATORIO | 533.631.0106 | 53101277 | MICROTOMO PARA CORTES DE PARAFINA | EQUIPO | 24 MESES | SI | SI | NO | NO | SI | SEMESTRAL | SI | NO | NO | NO
887 | I-MICRO-5336310106-D001 | EQUIPO DE LABORATORIO | 533.631.0106 | 53101277 | MICROTOMO PARA CORTES DE PARAFINA | EQUIPO | 24 MESES | SI | SI | NO | NO | SI | SEMESTRAL | SI | NO | NO | NO
888 | I-MICRO-5336310155-A001 | EQUIPO DE LABORATORIO | 533.631.0155 | 53101278 | MICROTOMO CON SISTEMA DE CONGELACION AUTOMATICA ROTATORIO TIPO CRIOSTATO | EQUIPO | 24 MESES | SI | SI | NO | NO | SI | SEMESTRAL | SI | NO | NO | NO
889 | I-MICRO-5336310155-A002 | EQUIPO DE LABORATORIO | 533.631.0155 | 53101278 | MICROTOMO CON SISTEMA DE CONGELACION AUTOMATICA ROTATORIO TIPO CRIOSTATO | EQUIPO | 24 MESES | SI | SI | NO | NO | SI | SEMESTRAL | SI | NO | NO | NO
890 | I-MICRO-5372770015-0001 | EQUIPO MÉDICO | 537.277.0015 | 53104188 | MICRODEBRIDADOR | EQUIPO | 24 MESES | SI | SI | NO | NO | SI | SEMESTRAL | SI | NO | NO | NO
891 | I-MODUL-5110002200-0001 | MOBILIARIO | SIN CLAVE | 51100062 | MODULO DE TRABAJO CON ESCRITORIOS PARA CUATRO PERSONAS | PIEZA | 12 MESES | NO | SI | NO | NO | NO | NO | NO | NO | NO | NO
892 | I-MODUL-5110002200-A001 | MOBILIARIO | SIN CLAVE | 51100062 | MODULO DE TRABAJO CON ESCRITORIOS PARA CUATRO PERSONAS | PIEZA | 12 MESES | NO | SI | NO | NO | NO | NO | NO | NO | NO | NO
893 | I-MODUL-5110002200-A002 | MOBILIARIO | SIN CLAVE | 51100022 | MODULOS OPERATIVOS DE 2 ESTACIONES | PIEZA | 12 MESES | NO | SI | NO | NO | NO | NO | NO | NO | NO | NO
894 | I-MODUL-5110002200-A003 | MOBILIARIO | SIN CLAVE | 51100022 | MODULOS ADMISTRATIVO DE 3 PLAZAS (3657.6 X 609.6 X 762 )MM | PIEZA | 12 MESES | NO | SI | NO | NO | NO | NO | NO | NO | NO | NO
895 | I-MODUL-5110002200-B001 | MOBILIARIO | SIN CLAVE | 51100022 | MODULO DE TRABAJO CON ESCRITORIOS PARA CUATRO PERSONAS | PIEZA | 12 MESES | NO | SI | NO | NO | NO | NO | NO | NO | NO | NO
896 | I-MODUL-5110002200-C001 | MOBILIARIO | SIN CLAVE | 51100022 | MODULO DE TRABAJO CON ESCRITORIOS PARA CUATRO PERSONAS | PIEZA | 12 MESES | NO | SI | NO | NO | NO | NO | NO | NO | NO | NO
897 | I-MODUL-5110007700-0001 | MOBILIARIO | SIN CLAVE | 51100022 | MODULO TIPO HERRADURA DE 2.70 X 2.40 M | PIEZA | 12 MESES | NO | SI | NO | NO | NO | NO | NO | NO | NO | NO
898 | I-MODUL-5110007700-0002 | MOBILIARIO | SIN CLAVE | 51100022 | MODULO TIPO HERRADURA CON GOTA IZQUIERDA DE 2.10 X 2.60 M | PIEZA | 12 MESES | NO | SI | NO | NO | NO | NO | NO | NO | NO | NO
899 | I-MODUL-5110007700-0003 | MOBILIARIO | SIN CLAVE | 51100022 | MODULO TIPO HERRADURA CON GOTA DERECHA DE 2.10 X 2.60 M | PIEZA | 12 MESES | NO | SI | NO | NO | NO | NO | NO | NO | NO | NO
900 | I-MODUL-5110007700-0004 | MOBILIARIO | SIN CLAVE | 51100022 | MODULO TIPO L CON DIMENSIONES DE 1.50 X 1.50 M | PIEZA | 12 MESES | NO | SI | NO | NO | NO | NO | NO | NO | NO | NO
901 | I-MODUL-5110007700-0005 | MOBILIARIO | SIN CLAVE | 51100022 | MODULO RECTO DE 1.20 X 0.60 M | PIEZA | 12 MESES | NO | SI | NO | NO | NO | NO | NO | NO | NO | NO
902 | I-MODUL-5110007700-A005 | MOBILIARIO | SIN CLAVE | 51100022 | MODULO RECTO DE 1.20 X 0.60 M | PIEZA | 12 MESES | NO | SI | NO | NO | NO | NO | NO | NO | NO | NO
903 | I-MOLIN-5236240015-0001 | MOBILIARIO | SIN CLAVE | 51900204 | MOLINO ELECTRICO DE CARNES CAPACIDAD 7 KG MIN | PIEZA | 12 MESES | NO | SI | NO | NO | NO | NO | NO | NO | NO | NO
904 | I-MONIT-5316190403-0001 | EQUIPO MÉDICO | 531.619.0403 | 53101716 | MONITOR DE SIGNOS VITALES BASICO (CON BASE Y PEDESTAL) | EQUIPO | 24 MESES | SI | SI | NO | SI | SI | SEMESTRAL | SI | NO | SI | NO
905 | I-MONIT-5316190403-0002 | EQUIPO MÉDICO | 531.619.0403 | 53101716 | MONITOR DE SIGNOS VITALES INTERMEDIO | EQUIPO | 24 MESES | SI | SI | NO | SI | SI | SEMESTRAL | SI | NO | SI | NO
906 | I-MONIT-5316190403-0003 | EQUIPO MÉDICO | 531.619.0403 | 53101716 | MONITOR DE SIGNOS VITALES AVANZADO | EQUIPO | 24 MESES | SI | SI | NO | SI | SI | SEMESTRAL | SI | NO | SI | NO
907 | I-MONIT-5316190403-0004 | EQUIPO MÉDICO | 531.619.0403 | 53101716 | MONITOR DE SIGNOS VITALES BASICO (CON BASE Y PEDESTAL) | EQUIPO | 24 MESES | SI | SI | NO | SI | SI | SEMESTRAL | SI | NO | SI | NO
908 | I-MONIT-5316190403-0005 | EQUIPO MÉDICO | 531.619.0403 | 53101716 | MONITOR DE SIGNOS VITALES INTERMEDIO | EQUIPO | 24 MESES | SI | SI | NO | SI | SI | SEMESTRAL | SI | NO | SI | NO
909 | I-MONIT-5316190403-0006 | EQUIPO MÉDICO | 531.619.0403 | 53101716 | MONITOR DE SIGNOS VITALES AVANZADO | EQUIPO | 24 MESES | SI | SI | NO | SI | SI | SEMESTRAL | SI | NO | SI | NO
910 | I-MONIT-5316190403-0021 | EQUIPO MÉDICO | 531.619.0403 | 53101716 | MONITOR DE SIGNOS VITALES INTERMEDIO (DE PARED) | EQUIPO | 24 MESES | SI | SI | NO | SI | SI | SEMESTRAL | SI | NO | SI | NO
911 | I-MONIT-5316190403-A001 | EQUIPO MÉDICO | 531.619.0403 | 53101716 | MONITOR DE SIGNOS VITALES BASICO (CON BASE Y PEDESTAL) | EQUIPO | 24 MESES | SI | SI | NO | SI | SI | SEMESTRAL | SI | NO | SI | NO
912 | I-MONIT-5316190403-A003 | EQUIPO MÉDICO | 531.619.0403 | 53101716 | MONITOR DE SIGNOS VITALES AVANZADO | EQUIPO | 24 MESES | SI | SI | NO | SI | SI | SEMESTRAL | SI | NO | SI | NO
913 | I-MONIT-5316190403-A004 | EQUIPO MÉDICO | 531.619.0403 | 53101716 | MONITOR DE SIGNOS VITALES BASICO (CON BASE Y PEDESTAL) | EQUIPO | 24 MESES | SI | SI | NO | SI | SI | SEMESTRAL | SI | NO | SI | NO
914 | I-MONIT-5316190403-A006 | EQUIPO MÉDICO | 531.619.0403 | 53101716 | MONITOR DE SIGNOS VITALES AVANZADO | EQUIPO | 24 MESES | SI | SI | NO | SI | SI | SEMESTRAL | SI | NO | SI | NO
915 | I-MONIT-5316190403-A007 | EQUIPO MÉDICO | 531.619.0403 | 53101716 | MONITOR DE SIGNOS VITALES INTERMEDIO | EQUIPO | 24 MESES | SI | SI | NO | SI | SI | SEMESTRAL | SI | NO | SI | NO
916 | I-MONIT-5316190403-A008 | EQUIPO MÉDICO | 531.619.0403 | 53101716 | MONITOR DE SIGNOS VITALES BASICO (CON BASE Y PEDESTAL) | EQUIPO | 24 MESES | SI | SI | NO | SI | SI | SEMESTRAL | SI | NO | SI | NO
917 | I-MONIT-5316190403-A009 | EQUIPO MÉDICO | 531.619.0403 | 53101716 | MONITOR DE SIGNOS VITALES AVANZADO | EQUIPO | 24 MESES | SI | SI | NO | SI | SI | SEMESTRAL | SI | NO | SI | NO
918 | I-MONIT-5316190403-A010 | EQUIPO MÉDICO | 531.619.0403 | 53101716 | MONITOR DE SIGNOS VITALES AVANZADO | EQUIPO | 24 MESES | SI | SI | NO | SI | SI | SEMESTRAL | SI | NO | SI | NO
919 | I-MONIT-5316190403-A011 | EQUIPO MÉDICO | 531.619.0403 | 53101716 | MONITOR DE SIGNOS VITALES INTERMEDIO | EQUIPO | 24 MESES | SI | SI | NO | SI | SI | SEMESTRAL | SI | NO | SI | NO
920 | I-MONIT-5316190403-A012 | EQUIPO MÉDICO | 531.619.0403 | 53101716 | MONITOR DE SIGNOS VITALES BASICO (CON BASE Y PEDESTAL) | EQUIPO | 24 MESES | SI | SI | NO | SI | SI | SEMESTRAL | SI | NO | SI | NO
921 | I-MONIT-5316190403-A018 | EQUIPO MÉDICO | 531.619.0403 | 53101716 | MONITOR DE SIGNOS VITALES BASICO (CON BASE Y PEDESTAL) | EQUIPO | 24 MESES | SI | SI | NO | SI | SI | SEMESTRAL | SI | NO | SI | NO
922 | I-MONIT-5316190403-B001 | EQUIPO MÉDICO | 531.619.0403 | 53101716 | MONITOR DE SIGNOS VITALES BASICO (CON BASE Y PEDESTAL) | EQUIPO | 24 MESES | SI | SI | NO | SI | SI | SEMESTRAL | SI | NO | SI | NO
923 | I-MONIT-5316190403-B008 | EQUIPO MÉDICO | 531.619.0403 | 53101716 | MONITOR DE SIGNOS VITALES BASICO (CON BASE Y PEDESTAL) | EQUIPO | 24 MESES | SI | SI | NO | SI | SI | SEMESTRAL | SI | NO | SI | NO
924 | I-MONIT-5316190403-B019 | EQUIPO MÉDICO | 531.619.0403 | 53101716 | MONITOR DE SIGNOS VITALES INTERMEDIO | EQUIPO | 24 MESES | SI | SI | NO | SI | SI | SEMESTRAL | SI | NO | SI | NO
925 | I-MONIT-5316190411-0001 | EQUIPO MÉDICO | 531.619.0411 | 53101717 | MONITOR DE SIGNOS VITALES PARA TRASLADO | EQUIPO | 24 MESES | SI | SI | NO | SI | SI | SEMESTRAL | SI | NO | SI | NO
926 | I-MONIT-5316190411-A003 | EQUIPO MÉDICO | 531.619.0411 | 53101717 | MONITOR DE SIGNOS VITALES PARA TRASLADO | EQUIPO | 24 MESES | SI | SI | NO | SI | SI | SEMESTRAL | SI | NO | SI | NO
927 | I-MOVIL-5640021142-0001 | EQUIPO MÉDICO | 564.002.1142 | 53102187 | MOVILIZADOR PASIVO DE HOMBRO | EQUIPO | 12 MESES | SI | SI | NO | NO | SI | ANUAL | SI | NO | NO | NO
928 | I-NEBUL-5316410082-0001 | EQUIPO MÉDICO | 531.641.0082 | 53101734 | NEBULIZADOR CON DOSIFICADOR DE OXIGENO | EQUIPO | 12 MESES | NO | SI | NO | NO | SI | ANUAL | SI | NO | NO | NO
929 | I-NEGAT-5136340030-0002 | EQUIPO MÉDICO | 513.634.0030 | 53102119 | NEGATOSCOPIO DOBLE | EQUIPO | 12 MESES | NO | SI | NO | NO | NO | NO | NO | NO | NO | NO
930 | I-NEGAT-5136340030-0004 | EQUIPO MÉDICO | 513.634.0030 | 53102119 | NEGATOSCOPIO CUADRUPLE | EQUIPO | 12 MESES | NO | SI | NO | NO | NO | NO | NO | NO | NO | NO
931 | I-NEGAT-5136340030-A002 | EQUIPO MÉDICO | 513.634.0030 | 53102119 | NEGATOSCOPIO DOBLE | EQUIPO | 12 MESES | NO | SI | NO | NO | NO | NO | NO | NO | NO | NO
932 | I-NEGAT-5136340030-A004 | EQUIPO MÉDICO | 513.634.0030 | 53102119 | NEGATOSCOPIO CUADRUPLE | EQUIPO | 12 MESES | NO | SI | NO | NO | NO | NO | NO | NO | NO | NO
933 | I-NEGAT-5136340030-B002 | EQUIPO MÉDICO | 513.634.0030 | 53102119 | NEGATOSCOPIO DOBLE | EQUIPO | 12 MESES | NO | SI | NO | NO | NO | NO | NO | NO | NO | NO
934 | I-OBTUR-5376610456-0001 | INSTRUMENTAL | 537.661.0456 | 53104973 | OBTURADOR PARA AMALGAMA DEL NO 3 DE DOBLE EXTREMO | PIEZA | 12 MESES | NO | NO | NO | NO | SI | ANUAL | NO | SI | NO | NO
935 | I-OFTAL-5316600096-0001 | EQUIPO MÉDICO | 531.660.0096 | 53101740 | OFTALMOSCOPIO BINOCULAR INDIRECTO | EQUIPO | 12 MESES | NO | SI | NO | SI | SI | ANUAL | SI | NO | NO | NO
936 | I-OFTAL-5316600096-0002 | EQUIPO MÉDICO | 531.660.0096 | 53101740 | OFTALMOSCOPIO BINOCULAR INDIRECTO | EQUIPO | 12 MESES | NO | SI | NO | SI | SI | ANUAL | SI | NO | NO | NO
937 | I-OFTAL-5316600096-0003 | EQUIPO MÉDICO | 531.660.0096 | 53101740 | OFTALMOSCOPIO BINOCULAR INDIRECTO | EQUIPO | 12 MESES | NO | SI | NO | SI | SI | ANUAL | SI | NO | NO | NO
938 | I-ORINA-5136350054-0001 | MOBILIARIO | SIN CLAVE | 53100260 | ORINAL PARA VARONES | EQUIPO | 12 MESES | NO | NO | NO | NO | NO | NO | NO | SI | NO | NO
939 | I-OSTEO-5313412446-C002 | EQUIPO MÉDICO | 531.341.2446 | 53101530 | OSTEODENSITOMETRO | EQUIPO | 24 MESES | SI | SI | SI | SI | SI | SEMESTRAL | SI | NO | SI | SI
940 | I-OXIME-5316670065-0001 | EQUIPO MÉDICO | 531.667.0065 | 53102123 | OXIMETRO DE PULSO PORTATIL | EQUIPO | 24 MESES | SI | SI | NO | SI | SI | SEMESTRAL | SI | NO | NO | NO
941 | I-OXIME-5316670065-0002 | EQUIPO MÉDICO | 531.667.0065 | 53102123 | OXIMETRO DE PULSO PORTATIL | EQUIPO | 24 MESES | SI | SI | NO | SI | SI | SEMESTRAL | SI | NO | NO | NO
942 | I-OXIME-5316670081-0001 | EQUIPO MÉDICO | 531.667.0081 | 53101744 | OXIMETRO DE PULSO | EQUIPO | 24 MESES | SI | SI | NO | SI | SI | SEMESTRAL | SI | NO | NO | NO
943 | I-OXIME-5316670081-A002 | EQUIPO MÉDICO | 531.667.0081 | 53101744 | OXIMETRO DE PULSO | EQUIPO | 24 MESES | SI | SI | NO | SI | SI | SEMESTRAL | SI | NO | NO | NO
944 | I-PALAN-SC-1600000-0001 | MOBILIARIO | SIN CLAVE | 53200033 | PALANGANA DE ACERO INOXIDABLE PARA YESOS | PIEZA | 12 MESES | NO | NO | NO | NO | NO | NO | NO | SI | NO | NO
945 | I-PANTA-5190025942-0001 | MOBILIARIO | SIN CLAVE | 51900259 | PANTALLA PLANA DE 42" | PIEZA | 12 MESES | NO | SI | NO | NO | NO | NO | NO | NO | NO | NO
946 | I-PANTA-5190025948-0001 | MOBILIARIO | SIN CLAVE | 51900259 | PANTALLA PLANA DE 48" | PIEZA | 12 MESES | NO | SI | NO | NO | NO | NO | NO | NO | NO | NO
947 | I-PANTA-5190025950-0001 | MOBILIARIO | SIN CLAVE | 51900259 | PANTALLA PLANA DE 50" | PIEZA | 12 MESES | NO | SI | NO | NO | NO | NO | NO | NO | NO | NO
948 | I-PANTA-5210001400-0001 | MOBILIARIO | SIN CLAVE | 51900259 | PANTALLA RETRACTIL | PIEZA | 12 MESES | NO | SI | NO | NO | NO | NO | NO | NO | NO | NO
949 | I-PANTA-5210001400-A001 | MOBILIARIO | SIN CLAVE | 52100014 | PANTALLA RETRACTIL | PIEZA | 12 MESES | NO | SI | NO | NO | NO | NO | NO | NO | NO | NO
950 | I-PAQUI-5316140374-0002 | EQUIPO MÉDICO | 531.614.0374 | 53101695 | PAQUIMETRO ULTRASONICO | EQUIPO | 24 MESES | SI | SI | NO | SI | SI | SEMESTRAL | SI | NO | SI | NO
951 | I-PAQUI-5316140374-A003 | EQUIPO MÉDICO | 531.614.0374 | 53101695 | PAQUIMETRO ULTRASONICO | EQUIPO | 24 MESES | SI | SI | NO | SI | SI | SEMESTRAL | SI | NO | SI | NO
952 | I-PELAD-5190021400-0001 | MOBILIARIO | SIN CLAVE | 51900214 | PELADOR DE PAPAS | PIEZA | 12 MESES | NO | SI | NO | NO | NO | NO | NO | NO | NO | NO
953 | I-PELOT-5640020375-0001 | MOBILIARIO MÉDICO | 564.002.0375 | 53102138 | PELOTA TIPO BOBATH | PIEZA | 12 MESES | NO | NO | NO | NO | NO | NO | NO | NO | NO | NO
954 | I-PERCH-5116950063-0001 | MOBILIARIO | SIN CLAVE | 51100082 | PERCHERO DE PEDESTAL | PIEZA | 12 MESES | NO | SI | NO | NO | NO | NO | NO | NO | NO | NO
955 | I-PERCH-SC-1600000-0001 | MOBILIARIO | SIN CLAVE | 51100082 | PERCHERO EJECUTIVO | PIEZA | 12 MESES | NO | SI | NO | NO | NO | NO | NO | NO | NO | NO
956 | I-PERCH-SC-1640000-0001 | MOBILIARIO | SIN CLAVE | 51100082 | PERCHERO DE 4 GANCHOS DE PARED | PIEZA | 12 MESES | NO | SI | NO | NO | NO | NO | NO | NO | NO | NO
957 | I-PICHO-5190019400-A001 | MOBILIARIO | SIN CLAVE | 51100111 | PICHONERA DE GUARDA CON 10 ENTREPAÑOS DE ACERO INOXIDABLE | PIEZA | 12 MESES | NO | SI | NO | NO | NO | NO | NO | SI | NO | NO
958 | I-PINTA-5120003000-0150 | MOBILIARIO | SIN CLAVE | 51200030 | PINTARRON DE 150 CM MAGNETICO | PIEZA | 12 MESES | NO | SI | NO | NO | NO | NO | NO | NO | NO | NO
959 | I-PINZA-5357010098-0001 | INSTRUMENTAL | 535.701.0098 | 53102305 | PINZA BACKHAUS DE 130 A 140 MM | PIEZA | 12 MESES | NO | NO | NO | NO | SI | ANUAL | NO | SI | NO | NO
960 | I-PINZA-5357010247-A001 | INSTRUMENTAL | 535.701.0247 | 53103262 | PINZA OVERHOLT HEMOSTATICA CURVA NO 6 DE 210 MM | PIEZA | 12 MESES | NO | NO | NO | NO | SI | ANUAL | NO | SI | NO | NO
961 | I-PINZA-5357010551-A001 | INSTRUMENTAL | 535.701.0551 | 53102313 | PINZA DE DISECCION ESTANDAR ESTRIADA CON DIENTES 1 X 2 LONGITUD DE 140 A 150 MM | PIEZA | 12 MESES | NO | NO | NO | NO | SI | ANUAL | NO | SI | NO | NO
962 | I-PINZA-5357010585-A001 | INSTRUMENTAL | 535.701.0585 | 53102315 | PINZA DE DISECCION ESTANDAR ESTRIADA SIN DIENTES LONGITUD DE 130 A 140 MM | PIEZA | 12 MESES | NO | NO | NO | NO | SI | ANUAL | NO | SI | NO | NO
963 | I-PINZA-5357010601-0001 | INSTRUMENTAL | 535.701.0601 | 53102316 | PINZA DE DISECCION ESTANDAR ESTRIADA SIN DIENTES DE 200 MM | PIEZA | 12 MESES | NO | NO | NO | NO | SI | ANUAL | NO | SI | NO | NO
964 | I-PINZA-5357010874-0001 | INSTRUMENTAL | 535.701.0874 | 53102327 | PINZA KELLY CURVA CON ESTRIAS TRANSVERSALES 14 CM | PIEZA | 12 MESES | NO | NO | NO | NO | SI | ANUAL | NO | SI | NO | NO
965 | I-PINZA-5357010924-0001 | INSTRUMENTAL | 535.701.0924 | 53102329 | PINZA HALSTED MOSQUITO O MICRO MOSQUITO O HARTMAN RECTA DE 90 A 100 MM | PIEZA | 12 MESES | NO | NO | NO | NO | SI | ANUAL | NO | SI | NO | NO
966 | I-PINZA-5357011203-0001 | INSTRUMENTAL | 535.701.1203 | 53102333 | PINZA PARA TRASLADO DE INSTRUMENTAL O MATERIAL ESTERIL | PIEZA | 12 MESES | NO | NO | NO | NO | SI | ANUAL | NO | SI | NO | NO
967 | I-PINZA-5357011542-A001 | INSTRUMENTAL | 535.701.1542 | 53102345 | PINZA PEAN O ROCHESTER PEAN LONGITUD DE 180 A 185 MM | PIEZA | 12 MESES | NO | NO | NO | NO | SI | ANUAL | NO | SI | NO | NO
968 | I-PINZA-5357011682-0001 | INSTRUMENTAL | 535.701.1682 | 53102349 | PINZA BABCOCK RECTA ATRAUMATICA DE 200 A 215 MM | PIEZA | 12 MESES | NO | NO | NO | NO | SI | ANUAL | NO | SI | NO | NO
969 | I-PINZA-5357011831-0001 | INSTRUMENTAL | 535.701.1831 | 53102355 | PINZA FOERSTER O FOERSTER-BALLENGER RECTA ESTRIADA DE 180 A 200 MM | PIEZA | 12 MESES | NO | NO | NO | NO | SI | ANUAL | NO | SI | NO | NO
970 | I-PINZA-5357011849-0001 | INSTRUMENTAL | 535.701.1849 | 53102356 | PINZA FOERSTER O FOERSTER-BALLENGER CURVA ESTRIADA DE 180 A 200 MM | PIEZA | 12 MESES | NO | NO | NO | NO | SI | ANUAL | NO | SI | NO | NO
971 | I-PINZA-5357011906-A001 | INSTRUMENTAL | 535.701.1906 | 53102358 | PINZA FOERSTER CURVA FENESTRADA ESTRIADA LONGITUD 20 CM | PIEZA | 12 MESES | NO | NO | NO | NO | SI | ANUAL | NO | SI | NO | NO
972 | I-PINZA-5357012037-0001 | INSTRUMENTAL | 535.701.2037 | 53102362 | PINZA ALLIS CON 4 X 5 DIENTES DE 150 A 155 MM | PIEZA | 12 MESES | NO | NO | NO | NO | SI | ANUAL | NO | SI | NO | NO
973 | I-PINZA-5357012318-0001 | INSTRUMENTAL | 535.701.2318 | 53102365 | PINZA KELLY RECTA DE 14 CM | PIEZA | 12 MESES | NO | NO | NO | NO | SI | ANUAL | NO | SI | NO | NO
974 | I-PINZA-5357014637-0002 | INSTRUMENTAL | 535.701.4637 | 53102397 | PINZA MIXTER PUNTO MEDIANO CON ESTRIAS TRANSVERSALES DE 245 MM | PIEZA | 12 MESES | NO | NO | NO | NO | SI | ANUAL | NO | SI | NO | NO
975 | I-PINZA-5357019743-0001 | INSTRUMENTAL | 535.701.9743 | 53102400 | PINZA ADSON SIN DIENTES DE 150 A 155 MM | PIEZA | 12 MESES | NO | NO | NO | NO | SI | ANUAL | NO | SI | NO | NO
976 | I-PINZA-5374570181-0001 | INSTRUMENTAL | 537.457.0181 | 53104679 | PINZA GUBIA STILLE RUSKIN DOBLE ARTICULACION QUIJADA CURVA 220 A 240MM | PIEZA | 12 MESES | NO | NO | NO | NO | SI | ANUAL | NO | SI | NO | NO
977 | I-PINZA-5374570371-0001 | INSTRUMENTAL | 537.457.0371 | 53104698 | PINZA GUBIA LUER STILLE CURVA DE 260 A 270 MM | PIEZA | 12 MESES | NO | NO | NO | NO | SI | ANUAL | NO | SI | NO | NO
978 | I-PINZA-5377020598-A001 | INSTRUMENTAL | 537.702.0598 | 53103032 | PINZA SMITH WICK 27 CM | PIEZA | 12 MESES | NO | NO | NO | NO | SI | ANUAL | NO | SI | NO | NO
979 | I-PINZA-5377020952-A001 | INSTRUMENTAL | 537.702.0952 | 53103052 | PINZA POZZI 24 CM | PIEZA | 12 MESES | NO | NO | NO | NO | SI | ANUAL | NO | SI | NO | NO
980 | I-PINZA-5377022362-0001 | INSTRUMENTAL | 537.702.2362 | 53105157 | PINZA DE SUJECION DUVAL 200 MM | PIEZA | 12 MESES | NO | NO | NO | NO | SI | ANUAL | NO | SI | NO | NO
981 | I-PINZA-5377024111-0001 | INSTRUMENTAL | 537.702.4111 | 53105258 | PINZA DE BAKEY DE DISECCION ATRAUMATICA RECTA RAMAS DE 2 MM DE ANCHO DE 200 MM | PIEZA | 12 MESES | NO | NO | NO | NO | SI | ANUAL | NO | SI | NO | NO
982 | I-PINZA-5377024129-0001 | INSTRUMENTAL | 537.702.4129 | 53200449 | PINZA DE BAKEY ATRAUMATICA RECTA RAMAS DE 2 MM DE ANCHO DE 240 MM | PIEZA | 12 MESES | NO | NO | NO | NO | SI | ANUAL | NO | SI | NO | NO
983 | I-PINZA-5377024194-0001 | INSTRUMENTAL | 537.702.4194 | 53105261 | PINZA DE DISECCION ESTANDAR ESTRIADA SIN DIENTES DE 250 MM | PIEZA | 12 MESES | NO | NO | NO | NO | SI | ANUAL | NO | SI | NO | NO
984 | I-PINZA-5377025043-0001 | INSTRUMENTAL | 537.702.5043 | 53105297 | PINZA ROCHESTER OCHSNER O KOCHER-OCHSNER RECTA CON DIENTES DE 200 MM | PIEZA | 12 MESES | NO | NO | NO | NO | SI | ANUAL | NO | SI | NO | NO
985 | I-PINZA-5377025050-0001 | INSTRUMENTAL | 537.702.5050 | 53105298 | PINZA ROCHESTER OCHSNER O KOCHER-OCHSNER CURVA CON DIENTES DE 200 MM | PIEZA | 12 MESES | NO | NO | NO | NO | SI | ANUAL | NO | SI | NO | NO
986 | I-PINZA-5377025928-0001 | INSTRUMENTAL | 537.702.5928 | 53105365 | PINZA ALLIS ATRAUMATICA DE 300 MM | PIEZA | 12 MESES | NO | NO | NO | NO | SI | ANUAL | NO | SI | NO | NO
987 | I-PINZA-5377026082-0001 | INSTRUMENTAL | 537.702.6082 | 53102357 | PINZA FOERSTER O FOERSTER-BALLENGER RECTA LISA DE 240 A 250 MM | PIEZA | 12 MESES | NO | NO | NO | NO | SI | ANUAL | NO | SI | NO | NO
988 | I-PINZA-5377026850-0001 | INSTRUMENTAL | 537.702.6850 | 53103247 | PINZA HEANEY O HEANEY MODIFICADA CON 2 DIENTE TRANSVERSAL DE 205 MM | PIEZA | 12 MESES | NO | NO | NO | NO | SI | ANUAL | NO | SI | NO | NO
989 | I-PINZA-5377026942-A001 | INSTRUMENTAL | 537.702.6942 | 53103251 | PINZA SCHROEDER RECTA CON 1 X 1 GARFIOS LONGITUD DE 250 A 255 MM | PIEZA | 12 MESES | NO | NO | NO | NO | SI | ANUAL | NO | SI | NO | NO
990 | I-PINZA-5377038483-A002 | INSTRUMENTAL | 537.703.8483 | 53105496 | PINZA BOZEMAN CURVA EN FORMA DE "S" CON ESTRIAS TRANSVERSALES LONGITUD DE 240 A 260 MM | PIEZA | 12 MESES | NO | NO | NO | NO | SI | ANUAL | NO | SI | NO | NO
991 | I-PINZA-5377039655-0001 | INSTRUMENTAL | 537.703.9655 | 53103375 | PINZA ADSON CON 1 X 2 DIENTES DE 150 A 155 MM | PIEZA | 12 MESES | NO | NO | NO | NO | SI | ANUAL | NO | SI | NO | NO
992 | I-PINZA-5377040463-A001 | INSTRUMENTAL | 537.704.0463 | 53200449 | PINZA YEOMAN TIPO COCODRILO | PIEZA | 12 MESES | NO | NO | NO | NO | SI | ANUAL | NO | SI | NO | NO
993 | I-PIZAR-5120002900-0001 | MOBILIARIO | SIN CLAVE | 51900216 | PIZARRON DE CORCHO | PIEZA | 12 MESES | NO | SI | NO | NO | NO | NO | NO | NO | NO | NO
994 | I-PIZAR-5120002900-A001 | MOBILIARIO | SIN CLAVE | 51900216 | PIZARRON DE CORCHO | PIEZA | 12 MESES | NO | SI | NO | NO | NO | NO | NO | NO | NO | NO
995 | I-PIZAR-5120002900-B001 | MOBILIARIO | SIN CLAVE | 51900216 | PIZARRON DE CORCHO | PIEZA | 12 MESES | NO | SI | NO | NO | NO | NO | NO | NO | NO | NO
996 | I-PLETI-5317000106-0001 | EQUIPO MÉDICO | 531.700.0106 | 53101752 | PLETISMOGRAFO CORPORAL PEDIATRICO-ADULTO | EQUIPO | 24 MESES | SI | SI | NO | SI | SI | SEMESTRAL | SI | NO | SI | NO
997 | I-PLICO-5316780013-0001 | EQUIPO MÉDICO | 531.678.0013 | 53101748 | PLICOMETRO | EQUIPO | 12 MESES | NO | NO | NO | NO | NO | NO | NO | NO | NO | NO
998 | I-PLICO-5316780013-0002 | EQUIPO MÉDICO | 531.678.0013 | 53101748 | PLICOMETRO | EQUIPO | 12 MESES | NO | NO | NO | NO | NO | NO | NO | NO | NO | NO
999 | I-POLEA-5640021092-0001 | MOBILIARIO MÉDICO | 564.002.1092 | 53102182 | POLEAS DOBLES FIJAS A LA PARED | SET | 12 MESES | NO | SI | NO | NO | NO | NO | NO | NO | NO | NO
1000 | I-PORTA-5137310107-0001 | MOBILIARIO MÉDICO | SIN CLAVE | 51100084 | PORTA DELANTALES Y GUANTES | SET | 12 MESES | NO | NO | NO | NO | NO | NO | NO | NO | NO | NO
1001 | I-PORTA-5137310107-A001 | MOBILIARIO MÉDICO | SIN CLAVE | 51100084 | PORTA DELANTALES Y GUANTES | SET | 12 MESES | NO | NO | NO | NO | NO | NO | NO | NO | NO | NO
1002 | I-PORTA-5137310305-0001 | MOBILIARIO MÉDICO | SIN CLAVE | 53100273 | PORTACUBETA RODABLE | PIEZA | 12 MESES | NO | NO | NO | NO | NO | NO | NO | SI | NO | NO
1003 | I-PORTA-5137310339-0001 | MOBILIARIO MÉDICO | 513.731.0339 | 53102212 | PORTALEBRILLOS DOBLE | PIEZA | 12 MESES | NO | NO | NO | NO | NO | NO | NO | SI | NO | NO
1004 | I-PORTA-5137310339-A001 | MOBILIARIO MÉDICO | 513.731.0339 | 53102212 | PORTALEBRILLOS DOBLE | PIEZA | 12 MESES | NO | NO | NO | NO | NO | NO | NO | SI | NO | NO
1005 | I-PORTA-5139070055-0001 | MOBILIARIO MÉDICO | SIN CLAVE | 53200133 | PORTAVENOCLISIS RODABLE | PIEZA | 12 MESES | NO | NO | NO | NO | NO | NO | NO | SI | NO | NO
1006 | I-PORTA-5316870012-0001 | MOBILIARIO MÉDICO | 531.687.0012 | 53101947 | PORTA ABATELENGUAS | PIEZA | 12 MESES | NO | NO | NO | NO | NO | NO | NO | SI | NO | NO
1007 | I-PORTA-5357160190-0001 | INSTRUMENTAL | 535.716.0190 | 53200449 | PORTA AGUJA FINOCHIETO DE 14.6 CM | PIEZA | 12 MESES | NO | NO | NO | NO | SI | ANUAL | NO | SI | NO | NO
1008 | I-PORTA-5357160299-0001 | INSTRUMENTAL | 535.716.0299 | 53102417 | PORTA AGUJA MAYO HEGAR DE 20 CM | PIEZA | 12 MESES | NO | NO | NO | NO | SI | ANUAL | NO | SI | NO | NO
1009 | I-PORTA-5357160380-0001 | INSTRUMENTAL | 535.716.0380 | 53200449 | PORTA AGUJA MAYO HEGAR DE 24 CM | PIEZA | 12 MESES | NO | NO | NO | NO | SI | ANUAL | NO | SI | NO | NO
1010 | I-PORTA-5357160398-0001 | INSTRUMENTAL | 535.716.0398 | 53102426 | PORTA AGUJA DE SAROT DE 26 CM | PIEZA | 12 MESES | NO | NO | NO | NO | SI | ANUAL | NO | SI | NO | NO
1011 | I-PORTA-5357161735-0001 | INSTRUMENTAL | 535.716.1735 | 53102433 | PORTA AGUJAS HEGAR O MAYO-HEGAR DE 140 A 150 MM | PIEZA | 12 MESES | NO | NO | NO | NO | SI | ANUAL | NO | SI | NO | NO
1012 | I-PORTA-5357162006-0001 | INSTRUMENTAL | 535.716.2006 | 53102435 | PORTA AGUJA MAYO HEGAR | PIEZA | 12 MESES | NO | NO | NO | NO | SI | ANUAL | NO | SI | NO | NO
1013 | I-PORTA-5357162717-A001 | INSTRUMENTAL | 535.716.2717 | 53102439 | PORTA AGUJA MAYO HEGAR DE 180 A 185 MM | PIEZA | 12 MESES | NO | NO | NO | NO | SI | ANUAL | NO | SI | NO | NO
1014 | I-PORTA-5377160725-A001 | INSTRUMENTAL | 537.716.0725 | 53200449 | PORTA AGUJAS MASING DE 130 MM | PIEZA | 12 MESES | NO | NO | NO | NO | SI | ANUAL | NO | SI | NO | NO
1015 | I-PORTA-5377170039-0001 | INSTRUMENTAL | 537.717.0039 | 53105627 | PORTA AMALGAMA ROWER DOBLE EXTREMO | PIEZA | 12 MESES | NO | NO | NO | NO | SI | ANUAL | NO | SI | NO | NO
1016 | I-POTEN-5337310162-0001 | EQUIPO DE LABORATORIO | 533.731.0162 | 53101287 | POTENCIOMETRO DIGITAL | EQUIPO | 24 MESES | SI | SI | NO | SI | SI | SEMESTRAL | SI | NO | NO | NO
1017 | I-PRISM-5317070166-0001 | MOBILIARIO MÉDICO | 531.707.0166 | 53101754 | PRISMAS | PIEZA | 12 MESES | NO | NO | NO | NO | NO | NO | NO | NO | NO | NO
1018 | I-PROCE-5190028200-0001 | MOBILIARIO | SIN CLAVE | 51900282 | PROCESADOR DE ALIMENTOS ELECTRICO | PIEZA | 12 MESES | NO | SI | NO | NO | NO | NO | NO | NO | NO | NO
1019 | I-PROCE-5337460108-0001 | EQUIPO DE LABORATORIO | 533.746.0108 | 53101288 | PROCESADOR AUTOMATICO DE TEJIDOS | EQUIPO | 24 MESES | SI | SI | NO | SI | SI | SEMESTRAL | SI | NO | NO | NO
1020 | I-PROCE-5337460108-A001 | EQUIPO DE LABORATORIO | 533.746.0108 | 53101288 | PROCESADOR AUTOMATICO DE TEJIDOS | EQUIPO | 24 MESES | SI | SI | NO | SI | SI | SEMESTRAL | SI | NO | NO | NO
1021 | I-PROCE-5337460108-B001 | EQUIPO DE LABORATORIO | 533.746.0108 | 53101288 | PROCESADOR AUTOMATICO DE TEJIDOS | EQUIPO | 24 MESES | SI | SI | NO | SI | SI | SEMESTRAL | SI | NO | NO | NO
1022 | I-PROCE-5337460108-C001 | EQUIPO DE LABORATORIO | 533.746.0108 | 53101288 | PROCESADOR AUTOMATICO DE TEJIDOS | EQUIPO | 24 MESES | SI | SI | NO | SI | SI | SEMESTRAL | SI | NO | NO | NO
1023 | I-PROCE-5337460108-D001 | EQUIPO DE LABORATORIO | 533.746.0108 | 53101288 | PROCESADOR AUTOMATICO DE TEJIDOS | EQUIPO | 24 MESES | SI | SI | NO | SI | SI | SEMESTRAL | SI | NO | NO | NO
1024 | I-PROYE-5317140076-0001 | EQUIPO MÉDICO | 531.714.0076 | 53101757 | PROYECTOR DE OPTOTIPOS | EQUIPO | 12 MESES | SI | SI | NO | NO | SI | ANUAL | SI | NO | NO | NO
1025 | I-RACKS-5190022500-0001 | MOBILIARIO | SIN CLAVE | 51900225 | RACK SELECTIVO | PIEZA | 12 MESES | NO | SI | NO | NO | NO | NO | NO | NO | NO | NO
1026 | I-RADIN-5317690088-A001 | EQUIPO MÉDICO | 531.769.0088 | 53101763 | UNIDAD DE RADIOTERAPIA INTRACAVITARIA CON IRIDIUM 192 | EQUIPO | 24 MESES | SI | SI | SI | SI | SI | SEMESTRAL | SI | NO | SI | SI
1027 | I-REBAN-5190022700-0001 | MOBILIARIO | SIN CLAVE | 51900227 | REBANADORA ELECTRICA DE CARNES FRIAS | PIEZA | 12 MESES | NO | SI | NO | NO | NO | NO | NO | NO | NO | NO
1028 | I-RECEP-5110006200-0004 | MOBILIARIO | SIN CLAVE | 51100022 | MODULO RECEPCION SEMICIRCULAR 220 CM | PIEZA | 12 MESES | NO | SI | NO | NO | NO | NO | NO | NO | NO | NO
1029 | I-RECTO-5318190179-0001 | EQUIPO MÉDICO | 531.819.0179 | 53101785 | RECTOSIGMOIDOSCOPIO RIGIDO (EQUIPO DE VIDEOCOLONOSCOPIA) | EQUIPO | 24 MESES | SI | SI | NO | SI | SI | SEMESTRAL | SI | NO | SI | NO
1030 | I-RECTO-5318190179-A004 | EQUIPO MÉDICO | 531.819.0179 | 53101785 | RECTOSIGMOIDOSCOPIO RIGIDO (EQUIPO DE VIDEOCOLONOSCOPIA) | EQUIPO | 24 MESES | SI | SI | NO | SI | SI | SEMESTRAL | SI | NO | SI | NO
1031 | I-RECTO-5318190179-B003 | EQUIPO MÉDICO | 531.819.0179 | 53101785 | RECTOSIGMOIDOSCOPIO RIGIDO (EQUIPO DE VIDEOCOLONOSCOPIA) | EQUIPO | 24 MESES | SI | SI | NO | SI | SI | SEMESTRAL | SI | NO | SI | NO
1032 | I-REFRA-5317720265-0001 | EQUIPO MÉDICO | 531.772.0265 | 53101765 | REFRACTOMETRO Y QUERATOMETRO AUTOMATICO | EQUIPO | 24 MESES | SI | SI | NO | SI | SI | SEMESTRAL | SI | NO | SI | NO
1033 | I-REFRA-5317720265-A002 | EQUIPO MÉDICO | 531.772.0265 | 53101765 | REFRACTOMETRO Y QUERATOMETRO AUTOMATICO | EQUIPO | 24 MESES | SI | SI | NO | SI | SI | SEMESTRAL | SI | NO | SI | NO
1034 | I-REFRA-5337780034-0002 | EQUIPO MÉDICO | 533.778.0034 | 53101291 | REFRACTOMETRO DE MANO TIPO GOLDBERG | EQUIPO | 24 MESES | SI | SI | NO | SI | SI | SEMESTRAL | SI | NO | SI | NO
1035 | I-REFRI-5237820609-0001 | MOBILIARIO | SIN CLAVE | 51900229 | REFRIGERADOR VERTICAL 2 PUERTAS CRISTAL CAPACIDAD 566 DM3 (20 PIES CUBICOS) | EQUIPO | 12 MESES | NO | SI | NO | NO | SI | ANUAL | SI | NO | NO | NO
1036 | I-REFRI-5237820609-A001 | MOBILIARIO | SIN CLAVE | 51900229 | REFRIGERADOR VERTICAL 2 PUERTAS CRISTAL CAPACIDAD 566 DM3 (20 PIES CUBICOS) | EQUIPO | 12 MESES | NO | SI | NO | NO | SI | ANUAL | SI | NO | NO | NO
1037 | I-REFRI-5237820609-B001 | MOBILIARIO | SIN CLAVE | 51900229 | REFRIGERADOR VERTICAL 2 PUERTAS CRISTAL CAPACIDAD 566 DM3 (20 PIES CUBICOS) | EQUIPO | 12 MESES | NO | SI | NO | NO | SI | ANUAL | SI | NO | NO | NO
1038 | I-REFRI-5237821474-0001 | MOBILIARIO | SIN CLAVE | 51900229 | REFRIGERADOR VERTICAL 4 PUERTAS CAPACIDAD 850 DM3 (30 PIES CUBICOS) | EQUIPO | 12 MESES | NO | SI | NO | NO | SI | ANUAL | SI | NO | NO | NO
1039 | I-REFRI-5237821474-B001 | MOBILIARIO | SIN CLAVE | 51900229 | REFRIGERADOR VERTICAL 4 PUERTAS CAPACIDAD 850 DM3 (30 PIES CUBICOS) | EQUIPO | 12 MESES | NO | SI | NO | NO | SI | ANUAL | SI | NO | NO | NO
1040 | I-REFRI-5317730207-0001 | EQUIPO MÉDICO | 531.773.0207 | 53101152 | REFRIGERADOR PARA CADAVERES | EQUIPO | 24 MESES | SI | SI | NO | SI | SI | SEMESTRAL | SI | SI | NO | NO
1041 | I-REFRI-5317730322-0001 | EQUIPO DE LABORATORIO | 531.773.0322 | 53101156 | REFRIGERADOR PARA REACTIVOS Y PRODUCTOS BIOLOGICOS | EQUIPO | 24 MESES | SI | SI | NO | SI | SI | SEMESTRAL | SI | NO | NO | NO
1042 | I-REFRI-5317730322-0002 | EQUIPO DE LABORATORIO | 531.773.0322 | 53101156 | REFRIGERADOR PARA REACTIVOS Y PRODUCTOS BIOLOGICOS | EQUIPO | 24 MESES | SI | SI | NO | SI | SI | SEMESTRAL | SI | NO | NO | NO
1043 | I-REFRI-5317730322-A002 | EQUIPO DE LABORATORIO | 531.773.0322 | 53101156 | REFRIGERADOR PARA REACTIVOS Y PRODUCTOS BIOLOGICOS | EQUIPO | 24 MESES | SI | SI | NO | SI | SI | SEMESTRAL | SI | NO | NO | NO
1044 | I-REFRI-5337860026-0001 | EQUIPO DE LABORATORIO | 533.786.0026 | 53101293 | REFRIGERADOR VERTICAL PARA LABORATORIO CAP. 20 PIES CUBICOS | EQUIPO | 24 MESES | SI | SI | NO | SI | SI | SEMESTRAL | SI | NO | NO | NO
1045 | I-REFRI-5337860026-0002 | EQUIPO DE LABORATORIO | 533.786.0026 | 53101293 | REFRIGERADOR VERTICAL PARA LABORATORIO CAP. 20 PIES CUBICOS | EQUIPO | 24 MESES | SI | SI | NO | SI | SI | SEMESTRAL | SI | NO | NO | NO
1046 | I-REFRI-5337860026-A001 | EQUIPO DE LABORATORIO | 533.786.0026 | 53101293 | REFRIGERADOR VERTICAL PARA LABORATORIO CAP. 20 PIES CUBICOS | EQUIPO | 24 MESES | SI | SI | NO | SI | SI | SEMESTRAL | SI | NO | NO | NO
1047 | I-REFRI-5337860026-A002 | EQUIPO DE LABORATORIO | 533.786.0026 | 53101293 | REFRIGERADOR VERTICAL PARA LABORATORIO CAP. 20 PIES CUBICOS | EQUIPO | 24 MESES | SI | SI | NO | SI | SI | SEMESTRAL | SI | NO | NO | NO
1048 | I-REFRI-5337860034-0001 | EQUIPO MÉDICO | 533.786.0034 | 53101883 | REFRIGERADOR PARA VACUNAS | EQUIPO | 24 MESES | SI | SI | NO | SI | SI | SEMESTRAL | SI | SI | NO | NO
1049 | I-REFRI-5337860034-A003 | EQUIPO MÉDICO | 533.786.0034 | 53101883 | REFRIGERADOR PARA VACUNAS | EQUIPO | 24 MESES | SI | SI | NO | SI | SI | SEMESTRAL | SI | SI | NO | NO
1050 | I-REFRI-5337870066-0001 | EQUIPO DE LABORATORIO | 533.787.0066 | 53101295 | REFRIGERADOR PARA BANCO DE SANGRE TEMPERATURA DE 4 A 8 °C | EQUIPO | 24 MESES | SI | SI | NO | SI | SI | SEMESTRAL | SI | NO | NO | NO
1051 | I-REFRI-5337870066-0002 | EQUIPO DE LABORATORIO | 533.787.0066 | 53101295 | REFRIGERADOR PARA BANCO DE SANGRE TEMPERATURA DE 4 A 8 °C | EQUIPO | 24 MESES | SI | SI | NO | SI | SI | SEMESTRAL | SI | NO | NO | NO
1052 | I-REFRI-5337870181-0001 | EQUIPO DE LABORATORIO | 533.787.0181 | 53101296 | REFRIGERADOR PARA LABORATORIO | EQUIPO | 24 MESES | SI | SI | NO | SI | SI | SEMESTRAL | SI | NO | NO | NO
1053 | I-REFRI-5337870181-A001 | EQUIPO DE LABORATORIO | 533.787.0181 | 53101296 | REFRIGERADOR PARA LABORATORIO | EQUIPO | 24 MESES | SI | SI | NO | SI | SI | SEMESTRAL | SI | NO | NO | NO
1054 | I-REPIS-5110008700-0001 | MOBILIARIO | SIN CLAVE | 51100087 | REPISA DE 230 CM CONTRA MURO | PIEZA | 12 MESES | NO | SI | NO | NO | NO | NO | NO | SI | NO | NO
1055 | I-REPIS-5110008700-0002 | MOBILIARIO | SIN CLAVE | 51100087 | REPISA DE 180 CM CONTRA MURO | PIEZA | 12 MESES | NO | SI | NO | NO | NO | NO | NO | SI | NO | NO
1056 | I-REPIS-5137710256-0001 | MOBILIARIO | SIN CLAVE | 51100087 | REPISA 120 CM CONTRA MURO | PIEZA | 12 MESES | NO | SI | NO | NO | NO | NO | NO | SI | NO | NO
1057 | I-RESEC-5317810207-0001 | EQUIPO MÉDICO | 531.781.0207 | 53101767 | RESECTOSCOPIO DE FLUJO CONTINUO | EQUIPO | 24 MESES | SI | SI | NO | SI | SI | SEMESTRAL | SI | NO | SI | NO
1058 | I-RESEC-5317810207-A001 | EQUIPO MÉDICO | 531.781.0207 | 53101767 | RESECTOSCOPIO DE FLUJO CONTINUO | EQUIPO | 24 MESES | SI | SI | NO | SI | SI | SEMESTRAL | SI | NO | SI | NO
1059 | I-RESEC-5317810207-A002 | EQUIPO MÉDICO | 531.781.0207 | 53101767 | RESECTOSCOPIO DE FLUJO CONTINUO | EQUIPO | 24 MESES | SI | SI | NO | SI | SI | SEMESTRAL | SI | NO | SI | NO
1060 | I-RETIN-5317850153-0001 | EQUIPO MÉDICO | 531.785.0153 | 53101771 | RETINOSCOPIO LINEAL | EQUIPO | 12 MESES | NO | SI | NO | NO | SI | ANUAL | SI | NO | SI | NO
1061 | I-RETIN-5317850153-0002 | EQUIPO MÉDICO | 531.785.0153 | 53101771 | RETINOSCOPIO LINEAL | EQUIPO | 12 MESES | NO | SI | NO | NO | SI | ANUAL | SI | NO | SI | NO
1062 | I-RETIN-5317850153-0003 | EQUIPO MÉDICO | 531.785.0153 | 53101771 | RETINOSCOPIO LINEAL | EQUIPO | 12 MESES | NO | SI | NO | NO | SI | ANUAL | SI | NO | SI | NO
1063 | I-RIELS-5137830054-0001 | MOBILIARIO MÉDICO | SIN CLAVE | 53100360 | RIEL PORTAVENOCLISIS | PIEZA | 12 MESES | NO | SI | NO | NO | NO | NO | NO | NO | NO | NO
1064 | I-RINOL-5314200105-0001 | EQUIPO MÉDICO | 531.420.0105 | 53101599 | RINOLARINGOFIBROSCOPIO | EQUIPO | 24 MESES | SI | SI | NO | SI | SI | SEMESTRAL | SI | NO | SI | NO
1065 | I-RINOL-5314200105-A001 | EQUIPO MÉDICO | 531.420.0105 | 53101599 | RINOLARINGOFIBROSCOPIO | EQUIPO | 24 MESES | SI | SI | NO | SI | SI | SEMESTRAL | SI | NO | SI | NO
1066 | I-RINON-5137900014-0001 | INSTRUMENTAL | 513.790.0014 | 53102219 | RIÑON | PIEZA | 12 MESES | NO | NO | NO | NO | SI | ANUAL | NO | SI | NO | NO
1067 | I-RUEDA-5640021100-0001 | MOBILIARIO MÉDICO | 564.002.1100 | 53102183 | RUEDA PARA EJERCICIO DE BRAZO Y HOMBRO | PIEZA | 12 MESES | NO | SI | NO | NO | NO | NO | NO | NO | NO | NO
1068 | I-SABAN-5318030029-0001 | EQUIPO MÉDICO | 531.803.0029 | 53101779 | SABANA TERMICA CON AIRE CALIENTE | PIEZA | 12 MESES | NO | SI | NO | NO | SI | ANUAL | NO | NO | NO | NO
1069 | I-SARTE-5238080161-0001 | MOBILIARIO | SIN CLAVE | 51900245 | SARTEN ELECTRICO GRANDE, CAPACIDAD 116 L | PIEZA | 12 MESES | NO | NO | NO | NO | NO | NO | NO | SI | NO | NO
1070 | I-SECAD-5620039700-0001 | MOBILIARIO | SIN CLAVE | 51900249 | SECADORA INDUSTRIAL 57 A 63 KG | EQUIPO | 12 MESES | SI | SI | NO | NO | SI | ANUAL | SI | NO | NO | NO
1071 | I-SELLA-5318070017-0001 | EQUIPO MÉDICO | 531.807.0017 | 53101783 | SELLADORA TERMICA PARA BOLSAS DE ESTERILIZACION | EQUIPO | 24 MESES | SI | SI | NO | SI | SI | SEMESTRAL | SI | NO | NO | NO
1072 | I-SELLA-5318070017-0003 | EQUIPO MÉDICO | 531.807.0017 | 53101783 | SELLADORA TERMICA PARA BOLSAS DE ESTERILIZACION | EQUIPO | 24 MESES | SI | SI | NO | SI | SI | SEMESTRAL | SI | NO | NO | NO
1073 | I-SELLA-5318070017-A001 | EQUIPO MÉDICO | 531.807.0017 | 53101783 | SELLADORA TERMICA PARA BOLSAS DE ESTERILIZACION | EQUIPO | 24 MESES | SI | SI | NO | SI | SI | SEMESTRAL | SI | NO | NO | NO
1074 | I-SELLA-5318070017-B001 | EQUIPO MÉDICO | 531.807.0017 | 53101783 | SELLADORA TERMICA PARA BOLSAS DE ESTERILIZACION | EQUIPO | 24 MESES | SI | SI | NO | SI | SI | SEMESTRAL | SI | NO | NO | NO
1075 | I-SELLA-5338140055-0001 | EQUIPO DE LABORATORIO | 533.814.0055 | 53101298 | SELLADOR ELECTRICO PARA TUBOS DE BOLSA DE SANGRE | EQUIPO | 24 MESES | SI | SI | NO | SI | SI | SEMESTRAL | SI | NO | NO | NO
1076 | I-SEPAR-5358140266-0001 | INSTRUMENTAL | 535.814.0266 | 53102451 | SEPARADOR VOLKMANN CON 2 GARFIOS ROMOS DE 110 A 120 MM | PIEZA | 12 MESES | NO | NO | NO | NO | SI | ANUAL | NO | SI | NO | NO
1077 | I-SEPAR-5358143609-0001 | INSTRUMENTAL | 535.814.3609 | 53102463 | SEPARADOR O’SULLIVAN O’CONNOR | PIEZA | 12 MESES | NO | NO | NO | NO | SI | ANUAL | NO | SI | NO | NO
1078 | I-SEPAR-5358146321-0001 | INSTRUMENTAL | 535.814.6321 | 53102480 | SEPARADOR DEAVER VALVA DE 50 MM X 300 MM | PIEZA | 12 MESES | NO | NO | NO | NO | SI | ANUAL | NO | SI | NO | NO
1079 | I-SEPAR-5358146339-0001 | INSTRUMENTAL | 535.814.6339 | 53102481 | SEPARADOR DEAVER VALVA DE 75 MM X 300 MM | PIEZA | 12 MESES | NO | NO | NO | NO | SI | ANUAL | NO | SI | NO | NO
1080 | I-SEPAR-5358146495-0001 | INSTRUMENTAL | 535.814.6495 | 53102497 | SEPARADOR FARABEUF DE 150 MM | PIEZA | 12 MESES | NO | NO | NO | NO | SI | ANUAL | NO | SI | NO | NO
1081 | I-SEPAR-5358146578-0001 | INSTRUMENTAL | 535.814.6578 | 53102505 | SEPARADOR VOLKMANN DE UN GARFIO AGUDO | PIEZA | 12 MESES | NO | NO | NO | NO | SI | ANUAL | NO | SI | NO | NO
1082 | I-SEPAR-5358146610-0001 | INSTRUMENTAL | 535.814.6610 | 53200449 | SEPARADOR VOLKMANN CON 3 GARFIOS ROMOS | PIEZA | 12 MESES | NO | NO | NO | NO | SI | ANUAL | NO | SI | NO | NO
1083 | I-SEPAR-5358146818-0001 | INSTRUMENTAL | 535.814.6818 | 53102529 | SEPARADOR DE DOBLE EXTREMO DE 70 MM X 330MM | PIEZA | 12 MESES | NO | NO | NO | NO | SI | ANUAL | NO | SI | NO | NO
1084 | I-SEPAR-5378140478-0001 | INSTRUMENTAL | 537.814.0478 | 53105710 | SEPARADOR SENN-MUELLER DE 150 A 170 MM | PIEZA | 12 MESES | NO | NO | NO | NO | SI | ANUAL | NO | SI | NO | NO
1085 | I-SEPAR-5378148265-0001 | INSTRUMENTAL | 537.814.8265 | 53105775 | SEPARADOR LEYLA UNIVERSAL | PIEZA | 12 MESES | NO | NO | NO | NO | SI | ANUAL | NO | SI | NO | NO
1086 | I-SETSD-5378300316-0001 | INSTRUMENTAL | 537.830.0316 | 53106392 | SET DE PEQUEÑA CIRUGIA | SET | 12 MESES | NO | NO | NO | NO | SI | ANUAL | NO | SI | NO | NO
1087 | I-SETSD-5378300316-0002 | INSTRUMENTAL | 537.830.0316 | 53106392 | SET DE PEQUEÑA CIRUGIA | SET | 12 MESES | NO | NO | NO | NO | SI | ANUAL | NO | SI | NO | NO
1088 | I-SETSD-5378300327-0001 | INSTRUMENTAL | 537.830.0327 | 53106393 | SET DE CIRUGIA MENOR | SET | 12 MESES | NO | NO | NO | NO | SI | ANUAL | NO | SI | NO | NO
1089 | I-SETSD-5378300327-0002 | INSTRUMENTAL | SIN CLAVE | 53106393 | SET DE PROCEDIMIENTO MENOR | SET | 12 MESES | NO | NO | NO | NO | SI | ANUAL | NO | SI | NO | NO
1090 | I-SETSD-5378300332-0002 | INSTRUMENTAL | 537.830.0332 | 53106394 | SET DE CIRUGIA GENERAL ADULTO | SET | 12 MESES | NO | NO | NO | NO | SI | ANUAL | NO | SI | NO | NO
1091 | I-SETSD-5378300332-0003 | INSTRUMENTAL | 537.830.0332 | 53106394 | SET DE CIRUGIA GENERAL ADULTO | SET | 12 MESES | NO | NO | NO | NO | SI | ANUAL | NO | SI | NO | NO
1092 | I-SETSD-5378300344-0002 | INSTRUMENTAL | 537.830.0344 | 53106395 | SET DE TORACOTOMIA | SET | 12 MESES | NO | NO | NO | NO | SI | ANUAL | NO | SI | NO | NO
1093 | I-SETSD-5378300344-A003 | INSTRUMENTAL | 537.830.0344 | 53106395 | SET DE TORACOTOMIA | SET | 12 MESES | NO | NO | NO | NO | SI | ANUAL | NO | SI | NO | NO
1094 | I-SETSD-5378300354-0001 | INSTRUMENTAL | 537.830.0354 | 53106396 | SET DE VESICULA Y VIAS BILIARES | SET | 12 MESES | NO | NO | NO | NO | SI | ANUAL | NO | SI | NO | NO
1095 | I-SETSD-5378300354-A002 | INSTRUMENTAL | 537.830.0354 | 53106396 | SET DE VESICULA Y VIAS BILIARES | SET | 12 MESES | NO | NO | NO | NO | SI | ANUAL | NO | SI | NO | NO
1096 | I-SETSD-5378300362-0002 | INSTRUMENTAL | 537.830.0362 | 53106397 | SET DE CIRUGIA DE CUELLO | SET | 12 MESES | NO | NO | NO | NO | SI | ANUAL | NO | SI | NO | NO
1097 | I-SETSD-5378300362-0003 | INSTRUMENTAL | 537.830.0362 | 53106397 | SET DE CIRUGIA DE CUELLO | SET | 12 MESES | NO | NO | NO | NO | SI | ANUAL | NO | SI | NO | NO
1098 | I-SETSD-5378300377-0001 | INSTRUMENTAL | 537.830.0377 | 53106398 | SET DE ESTOMAGO, BAZO Y PILORO | SET | 12 MESES | NO | NO | NO | NO | SI | ANUAL | NO | SI | NO | NO
1099 | I-SETSD-5378300386-0001 | INSTRUMENTAL | 537.830.0386 | 53106399 | SET DE GASTROENDOSCOPIA | SET | 12 MESES | NO | NO | NO | NO | SI | ANUAL | NO | SI | NO | NO
1100 | I-SETSD-5378300392-0001 | INSTRUMENTAL | 537.830.0392 | 53106400 | SET DE COLUMNA CERVICAL | SET | 12 MESES | NO | NO | NO | NO | SI | ANUAL | NO | SI | NO | NO
1101 | I-SETSD-5378300392-0003 | INSTRUMENTAL | 537.830.0392 | 53106400 | SET DE COLUMNA CERVICAL | SET | 12 MESES | NO | NO | NO | NO | SI | ANUAL | NO | SI | NO | NO
1102 | I-SETSD-5378300403-0001 | INSTRUMENTAL | 537.830.0403 | 53106401 | SET DE ESCOLIOSIS POSTERIOR | SET | 12 MESES | NO | NO | NO | NO | SI | ANUAL | NO | SI | NO | NO
1103 | I-SETSD-5378300412-0001 | INSTRUMENTAL | 537.830.0412 | 53106402 | SET DE LAMINECTOMIA | SET | 12 MESES | NO | NO | NO | NO | SI | ANUAL | NO | SI | NO | NO
1104 | I-SETSD-5378300434-0001 | INSTRUMENTAL | 537.830.0434 | 53106404 | SET DE TORACO-LUMBOTOMIA DE COLUMNA | SET | 12 MESES | NO | NO | NO | NO | SI | ANUAL | NO | SI | NO | NO
1105 | I-SETSD-5378300464-0001 | INSTRUMENTAL | 537.830.0464 | 53106407 | SET PARA CIRUGIA DE MANO | SET | 12 MESES | NO | NO | NO | NO | SI | ANUAL | NO | SI | NO | NO
1106 | I-SETSD-5378300482-0001 | INSTRUMENTAL | 537.830.0482 | 53106409 | SET DE ARTROSCOPIA CON IMPLANTE | SET | 12 MESES | NO | NO | NO | NO | SI | ANUAL | NO | SI | NO | NO
1107 | I-SETSD-5378300494-0001 | INSTRUMENTAL | 537.830.0494 | 53106410 | SET DE FEMUR Y CADERA | SET | 12 MESES | NO | NO | NO | NO | SI | ANUAL | NO | SI | NO | NO
1108 | I-SETSD-5378300494-0002 | INSTRUMENTAL | 537.830.0494 | 53106410 | SET DE FEMUR Y CADERA | SET | 12 MESES | NO | NO | NO | NO | SI | ANUAL | NO | SI | NO | NO
1109 | I-SETSD-5378300512-0001 | INSTRUMENTAL | 537.830.0512 | 53106412 | SET DE RODILLA | SET | 12 MESES | NO | NO | NO | NO | SI | ANUAL | NO | SI | NO | NO
1110 | I-SETSD-5378300512-0003 | INSTRUMENTAL | 537.830.0512 | 53106412 | SET DE RODILLA | SET | 12 MESES | NO | NO | NO | NO | SI | ANUAL | NO | SI | NO | NO
1111 | I-SETSD-5378300579-0001 | INSTRUMENTAL | 537.830.0579 | 53106418 | SET DE MIEMBRO TORACICO PEDIATRICO | SET | 12 MESES | NO | NO | NO | NO | SI | ANUAL | NO | SI | NO | NO
1112 | I-SETSD-5378300582-0001 | INSTRUMENTAL | 537.830.0582 | 53106419 | SET DE ORTOPEDIA FINA PEDIATRICA | SET | 12 MESES | NO | NO | NO | NO | SI | ANUAL | NO | SI | NO | NO
1113 | I-SETSD-5378300601-0001 | INSTRUMENTAL | 537.830.0601 | 53106420 | SET DE TENOTOMIA PEDIATRICA | SET | 12 MESES | NO | NO | NO | NO | SI | ANUAL | NO | SI | NO | NO
1114 | I-SETSD-5378300654-0002 | INSTRUMENTAL | 537.830.0654 | 53106425 | SET DE MICROCIRUGIA | SET | 12 MESES | NO | NO | NO | NO | SI | ANUAL | NO | SI | NO | NO
1115 | I-SETSD-5378300677-0001 | INSTRUMENTAL | 537.830.0677 | 53106427 | SET DE ATENCION DE URGENCIAS | SET | 12 MESES | NO | NO | NO | NO | SI | ANUAL | NO | SI | NO | NO
1116 | I-SETSD-5378300677-A001 | INSTRUMENTAL | 537.830.0677 | 53106427 | SET DE ATENCION DE URGENCIAS | SET | 12 MESES | NO | NO | NO | NO | SI | ANUAL | NO | SI | NO | NO
1117 | I-SETSD-5378300686-0001 | INSTRUMENTAL | 537.830.0686 | 53106428 | SET DE AMPUTACION | SET | 12 MESES | NO | NO | NO | NO | SI | ANUAL | NO | SI | NO | NO
1118 | I-SETSD-5378300737-0001 | INSTRUMENTAL | 537.830.0737 | 53106433 | SET DE GRANDES FRAGMENTOS | SET | 12 MESES | NO | NO | NO | NO | SI | ANUAL | NO | SI | NO | NO
1119 | I-SETSD-5378300749-0001 | INSTRUMENTAL | 537.830.0749 | 53106434 | SET DE PEQUEÑOS FRAGMENTOS | SET | 12 MESES | NO | NO | NO | NO | SI | ANUAL | NO | SI | NO | NO
1120 | I-SETSD-5378300767-0002 | INSTRUMENTAL | 537.830.0767 | 53106436 | SET DE RESECCION DE TUMOR DE TEJIDOS BLANDOS | SET | 12 MESES | NO | NO | NO | NO | SI | ANUAL | NO | SI | NO | NO
1121 | I-SETSD-5378300767-0003 | INSTRUMENTAL | 537.830.0767 | 53106436 | SET DE RESECCION DE TUMOR DE TEJIDOS BLANDOS | SET | 12 MESES | NO | NO | NO | NO | SI | ANUAL | NO | SI | NO | NO
1122 | I-SETSD-5378300772-0002 | INSTRUMENTAL | 537.830.0772 | 53106437 | SET DE TOMA DE BIOPSIA | SET | 12 MESES | NO | NO | NO | NO | SI | ANUAL | NO | SI | NO | NO
1123 | I-SETSD-5378300772-0004 | INSTRUMENTAL | 537.830.0772 | 53106437 | SET DE TOMA DE BIOPSIA | SET | 12 MESES | NO | NO | NO | NO | SI | ANUAL | NO | SI | NO | NO
1124 | I-SETSD-5378300772-0005 | INSTRUMENTAL | 537.830.0772 | 53106437 | SET DE TOMA DE BIOPSIA | SET | 12 MESES | NO | NO | NO | NO | SI | ANUAL | NO | SI | NO | NO
1125 | I-SETSD-5378300785-0001 | INSTRUMENTAL | 537.830.0785 | 53106438 | SET DE TRAQUEOTOMIA | SET | 12 MESES | NO | NO | NO | NO | SI | ANUAL | NO | SI | NO | NO
1126 | I-SETSD-5378300785-A002 | INSTRUMENTAL | 537.830.0785 | 53106438 | SET DE TRAQUEOTOMIA | SET | 12 MESES | NO | NO | NO | NO | SI | ANUAL | NO | SI | NO | NO
1127 | I-SETSD-5378300809-0001 | INSTRUMENTAL | 537.830.0809 | 53106440 | SET DE TRAUMA ABDOMINAL | SET | 12 MESES | NO | NO | NO | NO | SI | ANUAL | NO | SI | NO | NO
1128 | I-SETSD-5378300809-0002 | INSTRUMENTAL | 537.830.0809 | 53106440 | SET DE TRAUMA ABDOMINAL | SET | 12 MESES | NO | NO | NO | NO | SI | ANUAL | NO | SI | NO | NO
1129 | I-SETSD-5378300818-0001 | INSTRUMENTAL | 537.830.0818 | 53106441 | SET DE CIRUGIA VASCULAR | SET | 12 MESES | NO | NO | NO | NO | SI | ANUAL | NO | SI | NO | NO
1130 | I-SETSD-5378300836-0001 | INSTRUMENTAL | 537.830.0836 | 53106443 | SET DE CIRUGIA MAXILOFACIAL | SET | 12 MESES | NO | NO | NO | NO | SI | ANUAL | NO | SI | NO | NO
1131 | I-SETSD-5378300836-0002 | INSTRUMENTAL | 537.830.0836 | 53106443 | SET DE CIRUGIA MAXILOFACIAL | SET | 12 MESES | NO | NO | NO | NO | SI | ANUAL | NO | SI | NO | NO
1132 | I-SETSD-5378300842-0002 | INSTRUMENTAL | 537.830.0842 | 53106444 | SET DE ORTOGNATICA | SET | 12 MESES | NO | NO | NO | NO | SI | ANUAL | NO | SI | NO | NO
1133 | I-SETSD-5378300866-0002 | INSTRUMENTAL | 537.830.0866 | 53106446 | SET DE CRANEOTOMIA ADULTO | SET | 12 MESES | NO | NO | NO | NO | SI | ANUAL | NO | SI | NO | NO
1134 | I-SETSD-5378300875-0001 | INSTRUMENTAL | 537.830.0875 | 53106447 | SET DE CRANEOTOMIA PEDIATRICA | SET | 12 MESES | NO | NO | NO | NO | SI | ANUAL | NO | SI | NO | NO
1135 | I-SETSD-5378300875-0002 | INSTRUMENTAL | 537.830.0875 | 53106447 | SET DE CRANEOTOMIA PEDIATRICA | SET | 12 MESES | NO | NO | NO | NO | SI | ANUAL | NO | SI | NO | NO
1136 | I-SETSD-5378300977-0001 | INSTRUMENTAL | 537.830.0977 | 53106457 | SET DE EXTRACCION DE CUERPOS EXTRAÑOS | SET | 12 MESES | NO | NO | NO | NO | SI | ANUAL | NO | SI | NO | NO
1137 | I-SETSD-5378300977-0002 | INSTRUMENTAL | 537.830.0977 | 53106457 | SET DE EXTRACCION DE CUERPOS EXTRAÑOS | SET | 12 MESES | NO | NO | NO | NO | SI | ANUAL | NO | SI | NO | NO
1138 | I-SETSD-5378301052-0001 | INSTRUMENTAL | 537.830.1052 | 53106465 | SET DE TRAQUEOSTOMIA | SET | 12 MESES | NO | NO | NO | NO | SI | ANUAL | NO | SI | NO | NO
1139 | I-SETSD-5378301052-0002 | INSTRUMENTAL | 537.830.1052 | 53106465 | SET DE TRAQUEOSTOMIA | SET | 12 MESES | NO | NO | NO | NO | SI | ANUAL | NO | SI | NO | NO
1140 | I-SETSD-5378301052-A003 | INSTRUMENTAL | 537.830.1052 | 53106465 | SET DE TRAQUEOSTOMIA | SET | 12 MESES | NO | NO | NO | NO | SI | ANUAL | NO | SI | NO | NO
1141 | I-SETSD-5378301075-0001 | INSTRUMENTAL | 537.830.1075 | 53106467 | SET DE MICROCIRUGIA CEREBRAL | SET | 12 MESES | NO | NO | NO | NO | SI | ANUAL | NO | SI | NO | NO
1142 | I-SETSD-5378301075-A003 | INSTRUMENTAL | 537.830.1075 | 53106467 | SET DE MICROCIRUGIA CEREBRAL | SET | 12 MESES | NO | NO | NO | NO | SI | ANUAL | NO | SI | NO | NO
1143 | I-SETSD-5378301108-0001 | INSTRUMENTAL | 537.830.1108 | 53106470 | SET DE CIRUGIA DE CORAZON | SET | 12 MESES | NO | NO | NO | NO | SI | ANUAL | NO | SI | NO | NO
1144 | I-SETSD-5378301117-0001 | INSTRUMENTAL | 537.830.1117 | 53106471 | SET DE CIRUGIA DE CORAZON PEDIATRICA | SET | 12 MESES | NO | NO | NO | NO | SI | ANUAL | NO | SI | NO | NO
1145 | I-SETSD-5378301169-0001 | INSTRUMENTAL | 537.830.1169 | 53106476 | SET DE NEUMOLOGIA | SET | 12 MESES | NO | NO | NO | NO | SI | ANUAL | NO | SI | NO | NO
1146 | I-SETSD-5378301169-0002 | INSTRUMENTAL | 537.830.1169 | 53106476 | SET DE NEUMOLOGIA | SET | 12 MESES | NO | NO | NO | NO | SI | ANUAL | NO | SI | NO | NO
1147 | I-SETSD-SC-1195194-0001 | INSTRUMENTAL | SIN CLAVE | 53200033 | SET DE ASEPSIA Y SONDA | SET | 12 MESES | NO | NO | NO | NO | SI | ANUAL | NO | SI | NO | NO
1148 | I-SETSD-SC-1910000-0002 | INSTRUMENTAL | SIN CLAVE | 53200033 | SET ASEO DE OFTALMO | SET | 12 MESES | NO | NO | NO | NO | SI | ANUAL | NO | SI | NO | NO
1149 | I-SETSD-SC-1912000-0002 | INSTRUMENTAL | SIN CLAVE | 53200033 | SET DE APENDICECTOMIA | SET | 12 MESES | NO | NO | NO | NO | SI | ANUAL | NO | SI | NO | NO
1150 | I-SETSD-SC-1912100-0001 | INSTRUMENTAL | SIN CLAVE | 53200033 | SET DE LAPAROSCOPIA | SET | 12 MESES | NO | NO | NO | NO | SI | ANUAL | NO | SI | NO | NO
1151 | I-SETSD-SC-1912100-0002 | INSTRUMENTAL | SIN CLAVE | 53200033 | SET DE LAPAROSCOPIA | SET | 12 MESES | NO | NO | NO | NO | SI | ANUAL | NO | SI | NO | NO
1152 | I-SETSD-SC-1915000-0002 | INSTRUMENTAL | SIN CLAVE | 53200033 | SET DE ONCOLOGIA | SET | 12 MESES | NO | NO | NO | NO | SI | ANUAL | NO | SI | NO | NO
1153 | I-SETSD-SC-1916190-0002 | INSTRUMENTAL | SIN CLAVE | 53200033 | SET PARA SAFENECTOMIA | SET | 12 MESES | NO | NO | NO | NO | SI | ANUAL | NO | SI | NO | NO
1154 | I-SETSD-SC-1916519-0001 | INSTRUMENTAL | SIN CLAVE | 53200033 | SET PARA EXTREMIDADES SUPERIORES | SET | 12 MESES | NO | NO | NO | NO | SI | ANUAL | NO | SI | NO | NO
1155 | I-SETSD-SC-1916590-0001 | INSTRUMENTAL | SIN CLAVE | 53200033 | SET PARA EXTREMIDADES INFERIORES | SET | 12 MESES | NO | NO | NO | NO | SI | ANUAL | NO | SI | NO | NO
1156 | I-SETSD-SC-1918000-0001 | INSTRUMENTAL | SIN CLAVE | 53106426 | SET DE RINOSEPTUMPLASTIA | SET | 12 MESES | NO | NO | NO | NO | SI | ANUAL | NO | SI | NO | NO
1157 | I-SETSD-SC-1919100-0001 | INSTRUMENTAL | SIN CLAVE | 53100167 | SET DE SUTURA Y ASEPSIA | SET | 12 MESES | NO | NO | NO | NO | SI | ANUAL | NO | SI | NO | NO
1158 | I-SETSD-SC-1919417-0001 | INSTRUMENTAL | SIN CLAVE | 53200033 | SET PARA SERVICIO DE QUEMADOS | SET | 12 MESES | NO | NO | NO | NO | SI | ANUAL | NO | SI | NO | NO
1159 | I-SETSD-SC-1919600-0002 | INSTRUMENTAL | SIN CLAVE | 53100167 | SET DE SUTURA FINO | SET | 12 MESES | NO | NO | NO | NO | SI | ANUAL | NO | SI | NO | NO
1160 | I-SETSD-SC-1920000-0002 | INSTRUMENTAL | SIN CLAVE | 53200033 | SET BASICO | SET | 12 MESES | NO | NO | NO | NO | SI | ANUAL | NO | SI | NO | NO
1161 | I-SETSD-SC-1922500-0001 | INSTRUMENTAL | SIN CLAVE | 53200033 | SET DE VENODISECCION | SET | 12 MESES | NO | NO | NO | NO | SI | ANUAL | NO | SI | NO | NO
1162 | I-SETSD-SC-1922500-0002 | INSTRUMENTAL | SIN CLAVE | 53200033 | SET DE VENODISECCION | SET | 12 MESES | NO | NO | NO | NO | SI | ANUAL | NO | SI | NO | NO
1163 | I-SETSD-SC-1931300-A002 | INSTRUMENTAL | SIN CLAVE | 53200033 | SET DE CIRUGIA DE MAXILOFACIAL 2 | SET | 12 MESES | NO | NO | NO | NO | SI | ANUAL | NO | SI | NO | NO
1164 | I-SETSD-SC-1931500-0002 | INSTRUMENTAL | SIN CLAVE | 53200033 | SET DE COLECISTECTOMIA | SET | 12 MESES | NO | NO | NO | NO | SI | ANUAL | NO | SI | NO | NO
1165 | I-SETSD-SC-1931519-0002 | INSTRUMENTAL | SIN CLAVE | 53200033 | SET DE COSTILLA | SET | 12 MESES | NO | NO | NO | NO | SI | ANUAL | NO | SI | NO | NO
1166 | I-SETSD-SC-1931600-0002 | INSTRUMENTAL | SIN CLAVE | 53200033 | SET DE CIRUGIA PROFUNDA | SET | 12 MESES | NO | NO | NO | NO | SI | ANUAL | NO | SI | NO | NO
1167 | I-SETSD-SC-1932200-A001 | INSTRUMENTAL | SIN CLAVE | 53106441 | SET DE CIRUGIA VASCULAR MENOR | SET | 12 MESES | NO | NO | NO | NO | SI | ANUAL | NO | SI | NO | NO
1168 | I-SETSD-SC-1932200-A003 | INSTRUMENTAL | SIN CLAVE | 53106441 | SET DE CIRUGIA VASCULAR MENOR | SET | 12 MESES | NO | NO | NO | NO | SI | ANUAL | NO | SI | NO | NO
1169 | I-SETSD-SC-1933000-0002 | INSTRUMENTAL | SIN CLAVE | 53200033 | SET DE CURACION DE MAMA | SET | 12 MESES | NO | NO | NO | NO | SI | ANUAL | NO | SI | NO | NO
1170 | I-SETSD-SC-1933100-0001 | INSTRUMENTAL | SIN CLAVE | 53106400 | SET SUPLEMENTARIO DE COLUMNA CERVICAL | SET | 12 MESES | NO | NO | NO | NO | SI | ANUAL | NO | SI | NO | NO
1171 | I-SETSD-SC-1935000-0002 | INSTRUMENTAL | SIN CLAVE | 53200033 | SET CATARATA EXTRACAPSULAR | SET | 12 MESES | NO | NO | NO | NO | SI | ANUAL | NO | SI | NO | NO
1172 | I-SETSD-SC-1936000-0002 | INSTRUMENTAL | SIN CLAVE | 53200033 | SET DE CIRUGIA FINA PARA QUIROFANO | SET | 12 MESES | NO | NO | NO | NO | SI | ANUAL | NO | SI | NO | NO
1173 | I-SETSD-SC-1940000-0002 | INSTRUMENTAL | SIN CLAVE | 53200033 | SET DE DISECTORES DE MICROCIRUGIA DE NEURO | SET | 12 MESES | NO | NO | NO | NO | SI | ANUAL | NO | SI | NO | NO
1174 | I-SETSD-SC-1941500-0001 | INSTRUMENTAL | SIN CLAVE | 53200033 | SET DE OFTALMOLOGIA | SET | 12 MESES | NO | NO | NO | NO | SI | ANUAL | NO | SI | NO | NO
1175 | I-SETSD-SC-1942200-0002 | INSTRUMENTAL | SIN CLAVE | 53200449 | SET DE DILATADORES DE VAN-BIURENT | SET | 12 MESES | NO | NO | NO | NO | SI | ANUAL | NO | SI | NO | NO
1176 | I-SETSD-SC-1948000-0001 | INSTRUMENTAL | SIN CLAVE | 53104279 | SET DE DILATADORES DE HEGAR | SET | 12 MESES | NO | NO | NO | NO | SI | ANUAL | NO | SI | NO | NO
1177 | I-SETSD-SC-1960000-0001 | INSTRUMENTAL | SIN CLAVE | 53200033 | SET DE FACOEMULSIFICACION | SET | 12 MESES | NO | NO | NO | NO | SI | ANUAL | NO | SI | NO | NO
1178 | I-SETSD-SC-1970000-0002 | INSTRUMENTAL | SIN CLAVE | 53200033 | SET DE GASTRECTOMIA | SET | 12 MESES | NO | NO | NO | NO | SI | ANUAL | NO | SI | NO | NO
1179 | I-SETSD-SC-1971200-0002 | INSTRUMENTAL | SIN CLAVE | 53200033 | SET DE GLAUCOMA | SET | 12 MESES | NO | NO | NO | NO | SI | ANUAL | NO | SI | NO | NO
1180 | I-SETSD-SC-1991150-0002 | INSTRUMENTAL | SIN CLAVE | 53200033 | SET DE INSTRUMENTAL GENERAL PARA ORTOPEDIA | SET | 12 MESES | NO | NO | NO | NO | SI | ANUAL | NO | SI | NO | NO
1181 | I-SETSD-SC-1991160-0001 | INSTRUMENTAL | SIN CLAVE | 53106407 | SET DE INSTRUMENTAL DE ABORDAJE PARA CIRUGIA DE MANO | SET | 12 MESES | NO | NO | NO | NO | SI | ANUAL | NO | SI | NO | NO
1182 | I-SETSD-SC-1991160-A001 | INSTRUMENTAL | SIN CLAVE | 53106407 | SET DE INSTRUMENTAL DE ABORDAJE PARA CIRUGIA DE MANO | SET | 12 MESES | NO | NO | NO | NO | SI | ANUAL | NO | SI | NO | NO
1183 | I-SETSD-SC-1991200-0001 | INSTRUMENTAL | SIN CLAVE | 53200033 | SET DE INSTRUMENTAL LEGRADO | SET | 12 MESES | NO | NO | NO | NO | SI | ANUAL | NO | SI | NO | NO
1184 | I-SETSD-SC-1991250-0001 | INSTRUMENTAL | SIN CLAVE | 53200033 | SET DE INSTRUMENTAL LAPAROTOMIA EXPLORADORA (INCLUYE COMPLEMENTO DE RESECCION INTESTINAL) | SET | 12 MESES | NO | NO | NO | NO | SI | ANUAL | NO | SI | NO | NO
1185 | I-SETSD-SC-1991300-A002 | INSTRUMENTAL | SIN CLAVE | 53200033 | SET DE INSTRUMENTAL PARA CIRUGIA DE TORAX ADULTO | SET | 12 MESES | NO | NO | NO | NO | SI | ANUAL | NO | SI | NO | NO
1186 | I-SETSD-SC-1991500-0003 | INSTRUMENTAL | SIN CLAVE | 53200033 | SET DE INSTRUMENTAL ORTOPEDIA CHICO | SET | 12 MESES | NO | NO | NO | NO | SI | ANUAL | NO | SI | NO | NO
1187 | I-SETSD-SC-1991500-0004 | INSTRUMENTAL | SIN CLAVE | 53200033 | SET DE INSTRUMENTAL ORTOPEDIA GRANDE | SET | 12 MESES | NO | NO | NO | NO | SI | ANUAL | NO | SI | NO | NO
1188 | I-SETSD-SC-1991600-0001 | INSTRUMENTAL | SIN CLAVE | 53200033 | SET DE INSTRUMENTAL PARTO | SET | 12 MESES | NO | NO | NO | NO | SI | ANUAL | NO | SI | NO | NO
1189 | I-SETSD-SC-1991600-0003 | INSTRUMENTAL | SIN CLAVE | 53200033 | SET DE INSTRUMENTAL PARA PARTO (URGENCIAS) | SET | 12 MESES | NO | NO | NO | NO | SI | ANUAL | NO | SI | NO | NO
1190 | I-SETSD-SC-1991800-0001 | INSTRUMENTAL | SIN CLAVE | 53200033 | SET DE INSTRUMENTAL REVISION DE CAVIDAD | SET | 12 MESES | NO | NO | NO | NO | SI | ANUAL | NO | SI | NO | NO
1191 | I-SETSD-SC-1991900-0001 | INSTRUMENTAL | SIN CLAVE | 53200033 | SET DE INSTRUMENTAL DE SALPINGO | SET | 12 MESES | NO | NO | NO | NO | SI | ANUAL | NO | SI | NO | NO
1192 | I-SETSD-SC-1992000-A001 | INSTRUMENTAL | SIN CLAVE | 53106414 | SET DE INSTRUMENTAL DE TOBILLO | SET | 12 MESES | NO | NO | NO | NO | SI | ANUAL | NO | SI | NO | NO
1193 | I-SETSD-SC-1992300-A001 | INSTRUMENTAL | SIN CLAVE | 53106470 | SET DE INSTRUMENTAL BASICO DE CORAZON | SET | 12 MESES | NO | NO | NO | NO | SI | ANUAL | NO | SI | NO | NO
1194 | I-SETSD-SC-1993000-0001 | INSTRUMENTAL | SIN CLAVE | 53200033 | SET DE INSTRUMENTAL DE CESAREA | SET | 12 MESES | NO | NO | NO | NO | SI | ANUAL | NO | SI | NO | NO
1195 | I-SETSD-SC-1993220-0001 | INSTRUMENTAL | SIN CLAVE | 53200033 | SET DE INSTRUMENTAL CIRUGIA VAGINAL | SET | 12 MESES | NO | NO | NO | NO | SI | ANUAL | NO | SI | NO | NO
1196 | I-SETSD-SC-1993300-0001 | INSTRUMENTAL | SIN CLAVE | 53200033 | SET DE INSTRUMENTAL COLPOSCOPIA | SET | 12 MESES | NO | NO | NO | NO | SI | ANUAL | NO | SI | NO | NO
1197 | I-SETSD-SC-1998000-0001 | INSTRUMENTAL | SIN CLAVE | 53200033 | SET DE INSTRUMENTAL PARA HISTERECTOMIA ABDOMINAL | SET | 12 MESES | NO | NO | NO | NO | SI | ANUAL | NO | SI | NO | NO
1198 | I-SETSD-SC-2091815-0001 | INSTRUMENTAL | SIN CLAVE | 53200033 | SET PARA TIROIDECTOMIA | SET | 12 MESES | NO | NO | NO | NO | SI | ANUAL | NO | SI | NO | NO
1199 | I-SIERR-5358160017-0001 | EQUIPO MÉDICO | 535.816.0017 | 53102125 | SIERRA ELECTRICA OSCILANTE PARA HUESOS | EQUIPO | 24 MESES | SI | SI | NO | SI | SI | SEMESTRAL | SI | NO | NO | NO
1200 | I-SIERR-5358160017-0003 | EQUIPO MÉDICO | 535.816.0017 | 53102125 | SIERRA ELECTRICA OSCILANTE PARA HUESOS | EQUIPO | 24 MESES | SI | SI | NO | SI | SI | SEMESTRAL | SI | NO | NO | NO
1201 | I-SIERR-5358160017-0004 | EQUIPO MÉDICO | 535.816.0017 | 53102125 | SIERRA ELECTRICA OSCILANTE PARA HUESOS | EQUIPO | 24 MESES | SI | SI | NO | SI | SI | SEMESTRAL | SI | NO | NO | NO
1202 | I-SIERR-5358160017-0005 | EQUIPO MÉDICO | 535.816.0017 | 53102125 | SIERRA ELECTRICA OSCILANTE PARA HUESOS | EQUIPO | 24 MESES | SI | SI | NO | SI | SI | SEMESTRAL | SI | NO | NO | NO
1203 | I-SIERR-5358160017-A001 | EQUIPO MÉDICO | 535.816.0017 | 53102125 | SIERRA ELECTRICA OSCILANTE PARA HUESOS | EQUIPO | 24 MESES | SI | SI | NO | SI | SI | SEMESTRAL | SI | NO | NO | NO
1204 | I-SIERR-5358160017-B002 | EQUIPO MÉDICO | 535.816.0017 | 53102125 | SIERRA ELECTRICA OSCILANTE PARA HUESOS | EQUIPO | 24 MESES | SI | SI | NO | SI | SI | SEMESTRAL | SI | NO | NO | NO
1205 | I-SIERR-5358160025-0001 | EQUIPO MÉDICO | 535.816.0025 | 53102126 | SIERRA PARA ESTERNOTOMIA | EQUIPO | 24 MESES | SI | SI | NO | SI | SI | SEMESTRAL | SI | NO | NO | NO
1206 | I-SIERR-5378350028-0001 | EQUIPO MÉDICO | 537.835.0028 | 53103667 | SIERRA PARA CORTAR YESO | EQUIPO | 24 MESES | SI | SI | NO | SI | SI | SEMESTRAL | SI | NO | NO | NO
1207 | I-SILLA-5110008600-0001 | MOBILIARIO | SIN CLAVE | 51100086 | SILLA PUPITRE | PIEZA | 12 MESES | NO | SI | NO | NO | NO | NO | NO | NO | NO | NO
1208 | I-SILLA-5110008600-A001 | MOBILIARIO | SIN CLAVE | 51100086 | SILLA PUPITRE | PIEZA | 12 MESES | NO | SI | NO | NO | NO | NO | NO | NO | NO | NO
1209 | I-SILLA-5110008600-B001 | MOBILIARIO | SIN CLAVE | 51100086 | SILLA PUPITRE | PIEZA | 12 MESES | NO | SI | NO | NO | NO | NO | NO | NO | NO | NO
1210 | I-SILLA-5110008600-C001 | MOBILIARIO | SIN CLAVE | 51100086 | SILLA PUPITRE | PIEZA | 12 MESES | NO | SI | NO | NO | NO | NO | NO | NO | NO | NO
1211 | I-SILLA-5110009000-A002 | MOBILIARIO | SIN CLAVE | 51100090 | SILLA PARA COMEDOR | PIEZA | 12 MESES | NO | SI | NO | NO | NO | NO | NO | NO | NO | NO
1212 | I-SILLA-5110009400-0001 | MOBILIARIO | SIN CLAVE | 51100094 | SILLA GIRATORIA | PIEZA | 12 MESES | NO | SI | NO | NO | NO | NO | NO | NO | NO | NO
1213 | I-SILLA-5110009400-0002 | MOBILIARIO | SIN CLAVE | 53100035 | SILLA ALTA PARA LABORATORIO | PIEZA | 12 MESES | NO | SI | NO | NO | NO | NO | NO | NO | NO | NO
1214 | I-SILLA-5118140101-0001 | MOBILIARIO | SIN CLAVE | 51100090 | SILLA PARA VISITANTES SIN DESCANSA BRAZOS | PIEZA | 12 MESES | NO | SI | NO | NO | NO | NO | NO | NO | NO | NO
1215 | I-SILLA-5118140101-0003 | MOBILIARIO | SIN CLAVE | 51100090 | SILLA PARA VISITANTES CON DESCANSA BRAZOS | PIEZA | 12 MESES | NO | SI | NO | NO | NO | NO | NO | NO | NO | NO
1216 | I-SILLA-5118140101-0004 | MOBILIARIO | SIN CLAVE | 51100090 | SILLA PARA VISITANTES | PIEZA | 12 MESES | NO | SI | NO | NO | NO | NO | NO | NO | NO | NO
1217 | I-SILLA-5118140101-A001 | MOBILIARIO | SIN CLAVE | 51100090 | SILLA PARA VISITANTES SIN DESCANSA BRAZOS | PIEZA | 12 MESES | NO | SI | NO | NO | NO | NO | NO | NO | NO | NO
1218 | I-SILLA-5118140101-A002 | MOBILIARIO | SIN CLAVE | 51100090 | SILLA PARA VISITANTES SIN DESCANSA BRAZOS | PIEZA | 12 MESES | NO | SI | NO | NO | NO | NO | NO | NO | NO | NO
1219 | I-SILLA-5118140101-B001 | MOBILIARIO | SIN CLAVE | 51100090 | SILLA PARA VISITANTES SIN DESCANSA BRAZOS | PIEZA | 12 MESES | NO | SI | NO | NO | NO | NO | NO | NO | NO | NO
1220 | I-SILLA-5118140101-C001 | MOBILIARIO | SIN CLAVE | 51100090 | SILLA PARA VISITANTES SIN DESCANSA BRAZOS | PIEZA | 12 MESES | NO | SI | NO | NO | NO | NO | NO | NO | NO | NO
1221 | I-SILLA-5118140127-0001 | MOBILIARIO | SIN CLAVE | 51100090 | SILLA FIJA ACOJINADA APILABLE | PIEZA | 12 MESES | NO | SI | NO | NO | NO | NO | NO | NO | NO | NO
1222 | I-SILLA-5118140127-A001 | MOBILIARIO | SIN CLAVE | 51100090 | SILLA FIJA ACOJINADA APILABLE | PIEZA | 12 MESES | NO | SI | NO | NO | NO | NO | NO | NO | NO | NO
1223 | I-SILLA-5118140291-A003 | MOBILIARIO | SIN CLAVE | 51100090 | SILLA PARA SALA DE JUNTAS | PIEZA | 12 MESES | NO | SI | NO | NO | NO | NO | NO | NO | NO | NO
1224 | I-SILLA-5138100051-0001 | MOBILIARIO MÉDICO | SIN CLAVE | 53100300 | SILLA DE RUEDAS PLEGABLE CON DESCANSAPIES | PIEZA | 12 MESES | NO | SI | NO | NO | NO | NO | NO | NO | NO | NO
1225 | I-SILLA-5138100051-A001 | MOBILIARIO MÉDICO | 513.810.0051 | 53100300 | SILLA DE RUEDAS PLEGABLE CON DESCANSAPIES | PIEZA | 12 MESES | NO | SI | NO | NO | NO | NO | NO | NO | NO | NO
1226 | I-SILLA-5138100283-0001 | MOBILIARIO MÉDICO | 513.810.0283 | 53102120 | SILLA COMODO | PIEZA | 12 MESES | NO | SI | NO | NO | NO | NO | NO | NO | NO | NO
1227 | I-SILLA-5158250067-0001 | MOBILIARIO MÉDICO | SIN CLAVE | 51100091 | SILLA CAMA PARA DONADORES DE SANGRE | PIEZA | 12 MESES | NO | SI | NO | NO | NO | NO | NO | NO | NO | NO
1228 | I-SILLA-5158250109-0001 | MOBILIARIO MÉDICO | SIN CLAVE | 51100091 | SILLA CAMA PARA TOMA DE MUESTRAS | PIEZA | 12 MESES | NO | SI | NO | NO | NO | NO | NO | NO | NO | NO
1229 | I-SILLO-5118360287-0001 | MOBILIARIO | SIN CLAVE | 51100101 | SILLON GIRATORIO DE RESPALDO ALTO TAPIZADO EN TELA CON PISTON NEUMATICO | PIEZA | 12 MESES | NO | SI | NO | NO | NO | NO | NO | NO | NO | NO
1230 | I-SILLO-5118360287-A001 | MOBILIARIO | SIN CLAVE | 51100101 | SILLON GIRATORIO DE RESPALDO ALTO TAPIZADO EN TELA CON PISTON NEUMATICO | PIEZA | 12 MESES | NO | SI | NO | NO | NO | NO | NO | NO | NO | NO
1231 | I-SILLO-5118360287-A002 | MOBILIARIO | SIN CLAVE | 51100090 | SILLA EJECUTIVA CON CABECERA Y RESPALDO ALTO ASIENTO TAPIZADO EN POLI PIEL | PIEZA | 12 MESES | NO | SI | NO | NO | NO | NO | NO | NO | NO | NO
1232 | I-SILLO-5118360287-B001 | MOBILIARIO | SIN CLAVE | 51100101 | SILLON GIRATORIO DE RESPALDO ALTO TAPIZADO EN TELA CON PISTON NEUMATICO | PIEZA | 12 MESES | NO | SI | NO | NO | NO | NO | NO | NO | NO | NO
1233 | I-SILLO-5118360287-B002 | MOBILIARIO | SIN CLAVE | 51100090 | SILLA EJECUTIVA CON CABECERA Y RESPALDO ALTO ASIENTO TAPIZADO EN POLI PIEL | PIEZA | 12 MESES | NO | SI | NO | NO | NO | NO | NO | NO | NO | NO
1234 | I-SILLO-5118360287-C001 | MOBILIARIO | SIN CLAVE | 51100101 | SILLON GIRATORIO DE RESPALDO ALTO TAPIZADO EN TELA CON PISTON NEUMATICO | PIEZA | 12 MESES | NO | SI | NO | NO | NO | NO | NO | NO | NO | NO
1235 | I-SILLO-5118360287-D001 | MOBILIARIO | SIN CLAVE | 51100101 | SILLON GIRATORIO DE RESPALDO ALTO TAPIZADO EN TELA CON PISTON NEUMATICO | PIEZA | 12 MESES | NO | SI | NO | NO | NO | NO | NO | NO | NO | NO
1236 | I-SILLO-5118360311-0001 | MOBILIARIO | SIN CLAVE | 51100101 | SILLON FIJO DE RESPALDO BAJO BASE DE TRINEO TAPIZADO EN TELA | PIEZA | 12 MESES | NO | SI | NO | NO | NO | NO | NO | NO | NO | NO
1237 | I-SILLO-5118360311-A001 | MOBILIARIO | SIN CLAVE | 51100101 | SILLON FIJO DE RESPALDO BAJO BASE DE TRINEO TAPIZADO EN TELA | PIEZA | 12 MESES | NO | SI | NO | NO | NO | NO | NO | NO | NO | NO
1238 | I-SILLO-5118360311-A002 | MOBILIARIO | SIN CLAVE | 51100101 | SILLON FIJO DE VISITAS SIN BRAZOS TAPIZADA EN VINIL | PIEZA | 12 MESES | NO | SI | NO | NO | NO | NO | NO | NO | NO | NO
1239 | I-SILLO-5118360311-B001 | MOBILIARIO | SIN CLAVE | 51100101 | SILLON FIJO DE RESPALDO BAJO BASE DE TRINEO TAPIZADO EN TELA | PIEZA | 12 MESES | NO | SI | NO | NO | NO | NO | NO | NO | NO | NO
1240 | I-SILLO-5118360329-0001 | MOBILIARIO | SIN CLAVE | 51100101 | SILLON CONFORTABLE DE TRES PLAZAS TAPIZADO EN TELA | PIEZA | 12 MESES | NO | SI | NO | NO | NO | NO | NO | NO | NO | NO
1241 | I-SILLO-5118360329-A001 | MOBILIARIO | SIN CLAVE | 51100101 | SILLON CONFORTABLE DE TRES PLAZAS TAPIZADO EN TELA | PIEZA | 12 MESES | NO | SI | NO | NO | NO | NO | NO | NO | NO | NO
1242 | I-SILLO-5118360329-A002 | MOBILIARIO | SIN CLAVE | 51100101 | SOFA 3 PLAZAS CON DESCANSABRAZOS TAPIZADO EN PIEL ECOLOGICA | PIEZA | 12 MESES | NO | SI | NO | NO | NO | NO | NO | NO | NO | NO
1243 | I-SILLO-5118360329-B001 | MOBILIARIO | SIN CLAVE | 51100101 | SILLON CONFORTABLE DE TRES PLAZAS TAPIZADO EN TELA | PIEZA | 12 MESES | NO | SI | NO | NO | NO | NO | NO | NO | NO | NO
1244 | I-SILLO-5118360337-0001 | MOBILIARIO | SIN CLAVE | 51100101 | SILLON CONFORTABLE DE DOS LUGARES TAPIZADO EN TELA | PIEZA | 12 MESES | NO | SI | NO | NO | NO | NO | NO | NO | NO | NO
1245 | I-SILLO-5118360337-A001 | MOBILIARIO | SIN CLAVE | 51100101 | SILLON CONFORTABLE DE DOS LUGARES TAPIZADO EN TELA | PIEZA | 12 MESES | NO | SI | NO | NO | NO | NO | NO | NO | NO | NO
1246 | I-SILLO-5118360337-A002 | MOBILIARIO | SIN CLAVE | 51100101 | SOFA 2 PLAZAS CON DESCANSABRAZOS TAPIZADO EN PIEL ECOLOGICA | PIEZA | 12 MESES | NO | SI | NO | NO | NO | NO | NO | NO | NO | NO
1247 | I-SILLO-5118360337-B001 | MOBILIARIO | SIN CLAVE | 51100101 | SILLON CONFORTABLE DE DOS LUGARES TAPIZADO EN TELA | PIEZA | 12 MESES | NO | SI | NO | NO | NO | NO | NO | NO | NO | NO
1248 | I-SILLO-5118360345-0001 | MOBILIARIO | SIN CLAVE | 51100101 | SILLON CONFORTABLE DE UNA PLAZA TAPIZADO EN TELA | PIEZA | 12 MESES | NO | SI | NO | NO | NO | NO | NO | NO | NO | NO
1249 | I-SILLO-5118360345-A001 | MOBILIARIO | SIN CLAVE | 51100101 | SILLON CONFORTABLE DE UNA PLAZA TAPIZADO EN TELA | PIEZA | 12 MESES | NO | SI | NO | NO | NO | NO | NO | NO | NO | NO
1250 | I-SILLO-5118360345-B001 | MOBILIARIO | SIN CLAVE | 51100101 | SILLON CONFORTABLE DE UNA PLAZA TAPIZADO EN TELA | PIEZA | 12 MESES | NO | SI | NO | NO | NO | NO | NO | NO | NO | NO
1251 | I-SILLO-5198240052-0001 | MOBILIARIO | SIN CLAVE | 51100101 | SILLON ACOJINADO RECLINABLE | PIEZA | 12 MESES | NO | SI | NO | NO | NO | NO | NO | NO | NO | NO
1252 | I-SILLO-5318250593-0001 | MOBILIARIO MÉDICO | 531.825.0593 | 53101787 | SILLON ELECTOHIDRAULICO PARA OFTALMOLOGIA | EQUIPO | 12 MESES | SI | SI | NO | NO | SI | ANUAL | SI | NO | NO | NO
1253 | I-SISTE-5313270232-0001 | EQUIPO MÉDICO | 531.327.0232 | 53101492 | SISTEMA DE MONITOREO ELECTROCARDIOGRAFICO CONTINUO Y AMBULATORIO (BASICO) | EQUIPO | 24 MESES | SI | SI | NO | SI | SI | SEMESTRAL | SI | NO | SI | NO
1254 | I-SISTE-5313270232-A001 | EQUIPO MÉDICO | 531.327.0232 | 53101492 | SISTEMA DE MONITOREO ELECTROCARDIOGRAFICO CONTINUO Y AMBULATORIO (BASICO) | EQUIPO | 24 MESES | SI | SI | NO | SI | SI | SEMESTRAL | SI | NO | SI | NO
1255 | I-SISTE-5313270257-0001 | EQUIPO MÉDICO | 531.327.0257 | 53101493 | SISTEMA DE MONITORIZACION FISIOLOGICA PRUEBA DE ESFUERZO | EQUIPO | 24 MESES | SI | SI | NO | SI | SI | SEMESTRAL | SI | NO | SI | NO
1256 | I-SISTE-5313800954-0001 | EQUIPO MÉDICO | 531.380.0954 | 53101578 | SISTEMA DE MONITOREO DE NERVIOS CON MONITOR NEURAL | EQUIPO | 24 MESES | SI | SI | NO | SI | SI | SEMESTRAL | SI | NO | SI | NO
1257 | I-SISTE-5318290615-0001 | EQUIPO MÉDICO | 531.829.0615 | 53101801 | SISTEMA DE MONITORIZACION DE PRUEBA DE ESFUERZO CARDIACO | EQUIPO | 24 MESES | SI | SI | NO | SI | SI | SEMESTRAL | SI | NO | SI | NO
1258 | I-SISTE-5318570982-0001 | EQUIPO MÉDICO | 531.857.0982 | 53101829 | SISTEMA UNIVERSAL DE VIDEO PARA ENDOSCOPIOS | EQUIPO | 24 MESES | SI | SI | NO | SI | SI | SEMESTRAL | SI | NO | SI | NO
1259 | I-SISTE-5318570982-0003 | EQUIPO MÉDICO | 531.857.0982 | 53101829 | SISTEMA UNIVERSAL DE VIDEO PARA ENDOSCOPIOS (PARA ENDOSCOPIA RIGIDA) | EQUIPO | 24 MESES | SI | SI | NO | SI | SI | SEMESTRAL | SI | NO | SI | NO
1260 | I-SISTE-5318570982-0004 | EQUIPO MÉDICO | 531.857.0982 | 53101829 | SISTEMA UNIVERSAL DE VIDEO PARA ENDOSCOPIOS (PARA ENDOSCOPIA FLEXIBLE) | EQUIPO | 24 MESES | SI | SI | NO | SI | SI | SEMESTRAL | SI | NO | SI | NO
1261 | I-SISTE-5318570982-0006 | EQUIPO MÉDICO | 531.857.0982 | 53101829 | SISTEMA UNIVERSAL DE VIDEO PARA ENDOSCOPIOS RÍGIDOS | EQUIPO | 24 MESES | SI | SI | NO | SI | SI | SEMESTRAL | SI | NO | SI | NO
1262 | I-SISTE-5318570982-A001 | EQUIPO MÉDICO | 531.857.0982 | 53101478 | SISTEMA UNIVERSAL DE VIDEO PARA ENDOSCOPIOS | EQUIPO | 24 MESES | SI | SI | NO | SI | SI | SEMESTRAL | SI | NO | SI | NO
1263 | I-SISTE-5318570982-A007 | EQUIPO MÉDICO | 531.857.0982 | 53101829 | SISTEMA UNIVERSAL DE VIDEO PARA ENDOSCOPIOS | EQUIPO | 24 MESES | SI | SI | NO | SI | SI | SEMESTRAL | SI | NO | SI | NO
1264 | I-SISTE-5318570982-B005 | EQUIPO MÉDICO | 531.857.0982 | 53101829 | SISTEMA UNIVERSAL DE VIDEO PARA ENDOSCOPIOS FLEXIBLES | EQUIPO | 24 MESES | SI | SI | NO | SI | SI | SEMESTRAL | SI | NO | SI | NO
1265 | I-SISTE-5319240064-0001 | EQUIPO MÉDICO | 531.924.0064 | 53101844 | SISTEMA DE ULTRASONOGRAFIA INTRAVASCULAR | EQUIPO | 24 MESES | SI | SI | NO | SI | SI | SEMESTRAL | SI | NO | SI | NO
1266 | I-SISTE-5319240064-A001 | EQUIPO MÉDICO | 531.924.0064 | 53101844 | SISTEMA DE ULTRASONOGRAFIA INTRAVASCULAR | EQUIPO | 24 MESES | SI | SI | NO | SI | SI | SEMESTRAL | SI | NO | SI | NO
1267 | I-TARJA-SC-2013122-0001 | MOBILIARIO | SIN CLAVE | 51900123 | TARJA MECANICA (TARJA LABORATORIO DE BIOMEDICA) | PIEZA | 12 MESES | NO | SI | NO | NO | NO | NO | NO | SI | NO | NO
1268 | I-TERMO-5318620066-0001 | EQUIPO MÉDICO | 060.879.0200 | 53100794 | TERMOMETRO INFRARROJO | EQUIPO | 12 MESES | NO | NO | NO | NO | NO | NO | NO | NO | NO | NO
1269 | I-TERMO-5620042600-0001 | EQUIPO DE LABORATORIO | SIN CLAVE | 53100472 | TERMOHIGROMETRO | PIEZA | 12 MESES | NO | NO | NO | NO | NO | NO | NO | NO | NO | NO
1270 | I-TIJER-5358591286-0001 | INSTRUMENTAL | 535.859.1286 | 53102582 | TIJERA IRIS CURVA DE 12 CM | PIEZA | 12 MESES | NO | NO | NO | NO | SI | ANUAL | NO | SI | NO | NO
1271 | I-TIJER-5358591328-0001 | INSTRUMENTAL | 535.859.1328 | 53102583 | TIJERA IRIS RECTA DE 12 CM | PIEZA | 12 MESES | NO | NO | NO | NO | SI | ANUAL | NO | SI | NO | NO
1272 | I-TIJER-5358592417-0001 | INSTRUMENTAL | 535.859.2417 | 53102587 | TIJERA MAYO RECTA DE 170 MM | PIEZA | 12 MESES | NO | NO | NO | NO | SI | ANUAL | NO | SI | NO | NO
1273 | I-TIJER-5358592417-A001 | INSTRUMENTAL | 535.859.2417 | 53102587 | TIJERA MAYO RECTA DE 170 MM | PIEZA | 12 MESES | NO | NO | NO | NO | SI | ANUAL | NO | SI | NO | NO
1274 | I-TIJER-5358594991-A001 | INSTRUMENTAL | 535.859.4991 | 53102624 | TIJERA DEAVER RECTA LONGITUD DE 140 MM | PIEZA | 12 MESES | NO | NO | NO | NO | SI | ANUAL | NO | SI | NO | NO
1275 | I-TIMPA-5310880033-0001 | EQUIPO MÉDICO | 531.088.0033 | 53101345 | TIMPANOMETRO | EQUIPO | 24 MESES | SI | SI | NO | SI | SI | SEMESTRAL | SI | NO | NO | NO
1276 | I-TIRAP-5378600018-0001 | INSTRUMENTAL | 537.860.0018 | 53106327 | TIRAPUENTES MILLER CON TRES PUNTAS DIFERENTES | PIEZA | 12 MESES | NO | NO | NO | NO | SI | ANUAL | NO | SI | NO | NO
1277 | I-TONOM-5318750055-0001 | EQUIPO MÉDICO | 531.875.0055 | 53101832 | TONOMETRO | EQUIPO | 24 MESES | SI | SI | NO | SI | SI | SEMESTRAL | SI | NO | SI | NO
1278 | I-TOPOG-5316610061-A002 | EQUIPO MÉDICO | 531.661.0061 | 53101741 | TOPOGRAFO CORNEAL | EQUIPO | 24 MESES | SI | SI | NO | SI | SI | SEMESTRAL | SI | NO | SI | NO
1279 | I-TORUN-5138870059-0001 | INSTRUMENTAL | 513.887.0059 | 53102221 | TORUNDERA | PIEZA | 12 MESES | NO | NO | NO | NO | SI | ANUAL | NO | SI | NO | NO
1280 | I-TRACC-5318840153-0001 | MOBILIARIO MÉDICO | 531.884.0153 | 53101837 | EQUIPO PARA TRACCION CERVICO-PELVICO-TORACICA | EQUIPO | 12 MESES | SI | SI | NO | NO | SI | ANUAL | SI | NO | NO | NO
1281 | I-TRANS-5620044500-0001 | MOBILIARIO | SIN CLAVE | 53100633 | BANDA TRANSPORTADORA DE 2.7 M PARA CHAROLA TIPO MOVIL | EQUIPO | 12 MESES | NO | SI | NO | NO | SI | ANUAL | SI | NO | NO | NO
1282 | I-TRANS-5620044500-A001 | MOBILIARIO | SIN CLAVE | 53100633 | BANDA TRANSPORTADORA DE 2.7 M PARA CHAROLA TIPO MOVIL | EQUIPO | 12 MESES | NO | SI | NO | NO | SI | ANUAL | SI | NO | NO | NO
1283 | I-TRANS-5620044500-B001 | MOBILIARIO | SIN CLAVE | 53100633 | BANDA TRANSPORTADORA DE 2.7 M PARA CHAROLA TIPO MOVIL | EQUIPO | 12 MESES | NO | SI | NO | NO | SI | ANUAL | SI | NO | NO | NO
1284 | I-TRITU-5239010068-0001 | MOBILIARIO | SIN CLAVE | 51900269 | TRITURADOR DE DESPERDICIOS DE COCINA | EQUIPO | 12 MESES | NO | SI | NO | NO | SI | ANUAL | SI | NO | NO | NO
1285 | I-ULTRA-5319240031-0001 | EQUIPO MÉDICO | 531.924.0031 | 53101842 | ULTRASONOGRAFO (BASICO) | EQUIPO | 24 MESES | SI | SI | NO | SI | SI | SEMESTRAL | SI | NO | SI | NO
1286 | I-ULTRA-5319240031-0004 | EQUIPO MÉDICO | 531.924.0031 | 53101842 | ULTRASONOGRAFO (AVANZADO) | EQUIPO | 24 MESES | SI | SI | NO | SI | SI | SEMESTRAL | SI | NO | SI | NO
1287 | I-ULTRA-5319240031-A001 | EQUIPO MÉDICO | 531.924.0031 | 53101842 | ULTRASONOGRAFO (BASICO) | EQUIPO | 24 MESES | SI | SI | NO | SI | SI | SEMESTRAL | SI | NO | SI | NO
1288 | I-ULTRA-5319240031-A003 | EQUIPO MÉDICO | 531.924.0031 | 53101842 | ULTRASONOGRAFO (INTERMEDIO) | EQUIPO | 24 MESES | SI | SI | NO | SI | SI | SEMESTRAL | SI | NO | SI | NO
1289 | I-ULTRA-5319240031-A006 | EQUIPO MÉDICO | 531.924.0031 | 53101842 | ULTRASONOGRAFO (AVANZADO) | EQUIPO | 24 MESES | SI | SI | NO | SI | SI | SEMESTRAL | SI | NO | SI | NO
1290 | I-ULTRA-5319240031-A008 | EQUIPO MÉDICO | 531.924.0031 | 53101842 | ULTRASONOGRAFO (INTERMEDIO) | EQUIPO | 24 MESES | SI | SI | NO | SI | SI | SEMESTRAL | SI | NO | SI | NO
1291 | I-ULTRA-5319240031-A009 | EQUIPO MÉDICO | 531.924.0031 | 53101842 | ULTRASONOGRAFO (AVANZADO) | EQUIPO | 24 MESES | SI | SI | NO | SI | SI | SEMESTRAL | SI | NO | SI | NO
1292 | I-ULTRA-5319240031-A011 | EQUIPO MÉDICO | 531.924.0031 | 53101842 | ULTRASONOGRAFO (AVANZADO) | EQUIPO | 24 MESES | SI | SI | NO | SI | SI | SEMESTRAL | SI | NO | SI | NO
1293 | I-ULTRA-5319240031-B001 | EQUIPO MÉDICO | 531.924.0031 | 53101842 | ULTRASONOGRAFO (BASICO) | EQUIPO | 24 MESES | SI | SI | NO | SI | SI | SEMESTRAL | SI | NO | SI | NO
1294 | I-ULTRA-5319240031-C001 | EQUIPO MÉDICO | 531.924.0031 | 53101842 | ULTRASONOGRAFO (BASICO) | EQUIPO | 24 MESES | SI | SI | NO | SI | SI | SEMESTRAL | SI | NO | SI | NO
1295 | I-ULTRA-5319240031-C013 | EQUIPO MÉDICO | 531.924.0031 | 53101842 | ULTRASONOGRAFO (AVANZADO) | EQUIPO | 24 MESES | SI | SI | NO | SI | SI | SEMESTRAL | SI | NO | SI | NO
1296 | I-ULTRA-5319240031-D001 | EQUIPO MÉDICO | 531.924.0031 | 53101842 | ULTRASONOGRAFO (BASICO) | EQUIPO | 24 MESES | SI | SI | NO | SI | SI | SEMESTRAL | SI | NO | SI | NO
1297 | I-ULTRA-5319240031-E001 | EQUIPO MÉDICO | 531.924.0031 | 53101842 | ULTRASONOGRAFO (BASICO) | EQUIPO | 24 MESES | SI | SI | NO | SI | SI | SEMESTRAL | SI | NO | SI | NO
1298 | I-ULTRA-5332550010-0001 | EQUIPO DE LABORATORIO | 533.255.0010 | 53101214 | ULTRACONGELADOR VERTICAL | EQUIPO | 24 MESES | SI | SI | NO | SI | SI | SEMESTRAL | SI | NO | NO | NO
1299 | I-ULTRA-5332550010-0002 | EQUIPO DE LABORATORIO | 533.255.0010 | 53101214 | ULTRACONGELADOR VERTICAL (15 PIES CÚBICOS) | EQUIPO | 24 MESES | SI | SI | NO | SI | SI | SEMESTRAL | SI | NO | NO | NO
1300 | I-ULTRA-5332550010-A005 | EQUIPO DE LABORATORIO | 533.255.0010 | 53101214 | ULTRACONGELADOR VERTICAL | EQUIPO | 24 MESES | SI | SI | NO | SI | SI | SEMESTRAL | SI | NO | NO | NO
1301 | I-ULTRA-5332550010-B002 | EQUIPO DE LABORATORIO | 533.255.0010 | 53101214 | ULTRACONGELADOR VERTICAL (15 PIES CUBICOS) | EQUIPO | 24 MESES | SI | SI | NO | SI | SI | SEMESTRAL | SI | NO | NO | NO
1302 | I-UNIDA-5310530356-0001 | EQUIPO MÉDICO | 531.053.0356 | 53101326 | UNIDAD DE ANESTESIA DE ALTA ESPECIALIDAD | EQUIPO | 24 MESES | SI | SI | NO | SI | SI | SEMESTRAL | SI | NO | SI | NO
1303 | I-UNIDA-5310530356-0004 | EQUIPO MÉDICO | 531.053.0356 | 53101326 | UNIDAD DE ANESTESIA DE ALTA ESPECIALIDAD | EQUIPO | 24 MESES | SI | SI | NO | SI | SI | SEMESTRAL | SI | NO | SI | NO
1304 | I-UNIDA-5310530356-A002 | EQUIPO MÉDICO | 531.053.0356 | 53101326 | UNIDAD DE ANESTESIA DE ALTA ESPECIALIDAD | EQUIPO | 24 MESES | SI | SI | NO | SI | SI | SEMESTRAL | SI | NO | SI | NO
1305 | I-UNIDA-5310530356-A004 | EQUIPO MÉDICO | 531.053.0356 | 53101326 | UNIDAD DE ANESTESIA DE ALTA ESPECIALIDAD | EQUIPO | 24 MESES | SI | SI | NO | SI | SI | SEMESTRAL | SI | NO | SI | NO
1306 | I-UNIDA-5310530356-B003 | EQUIPO MÉDICO | 531.053.0356 | 53101326 | UNIDAD DE ANESTESIA DE ALTA ESPECIALIDAD | EQUIPO | 24 MESES | SI | SI | NO | SI | SI | SEMESTRAL | SI | NO | SI | NO
1307 | I-UNIDA-5310530364-0001 | EQUIPO MÉDICO | 531.053.0364 | 53101327 | UNIDAD DE ANESTESIA BASICA | EQUIPO | 24 MESES | SI | SI | NO | SI | SI | SEMESTRAL | SI | NO | SI | NO
1308 | I-UNIDA-5310530364-A001 | EQUIPO MÉDICO | 531.053.0364 | 53101327 | UNIDAD DE ANESTESIA BASICA | EQUIPO | 24 MESES | SI | SI | NO | SI | SI | SEMESTRAL | SI | NO | SI | NO
1309 | I-UNIDA-5310530364-A004 | EQUIPO MÉDICO | 531.053.0364 | 53101327 | UNIDAD DE ANESTESIA BASICA | EQUIPO | 24 MESES | SI | SI | NO | SI | SI | SEMESTRAL | SI | NO | SI | NO
1310 | I-UNIDA-5310530364-B002 | EQUIPO MÉDICO | 531.053.0364 | 53101327 | UNIDAD DE ANESTESIA BASICA | EQUIPO | 24 MESES | SI | SI | NO | SI | SI | SEMESTRAL | SI | NO | SI | NO
1311 | I-UNIDA-5310530364-C001 | EQUIPO MÉDICO | 531.053.0364 | 53101327 | UNIDAD DE ANESTESIA BASICA | EQUIPO | 24 MESES | SI | SI | NO | SI | SI | SEMESTRAL | SI | NO | SI | NO
1312 | I-UNIDA-5310530364-D001 | EQUIPO MÉDICO | 531.053.0364 | 53101327 | UNIDAD DE ANESTESIA BASICA | EQUIPO | 24 MESES | SI | SI | NO | SI | SI | SEMESTRAL | SI | NO | SI | NO
1313 | I-UNIDA-5310530364-E001 | EQUIPO MÉDICO | 531.053.0364 | 53101327 | UNIDAD DE ANESTESIA BASICA | EQUIPO | 24 MESES | SI | SI | NO | SI | SI | SEMESTRAL | SI | NO | SI | NO
1314 | I-UNIDA-5310530372-0001 | EQUIPO MÉDICO | 531.053.0372 | 53101328 | UNIDAD DE ANESTESIA INTERMEDIA | EQUIPO | 24 MESES | SI | SI | NO | SI | SI | SEMESTRAL | SI | NO | SI | NO
1315 | I-UNIDA-5310530372-A002 | EQUIPO MÉDICO | 531.053.0372 | 53101328 | UNIDAD DE ANESTESIA INTERMEDIA | EQUIPO | 24 MESES | SI | SI | NO | SI | SI | SEMESTRAL | SI | NO | SI | NO
1316 | I-UNIDA-5310530372-A003 | EQUIPO MÉDICO | 531.053.0372 | 53101328 | UNIDAD DE ANESTESIA INTERMEDIA | EQUIPO | 24 MESES | SI | SI | NO | SI | SI | SEMESTRAL | SI | NO | SI | NO
1317 | I-UNIDA-5310530372-A004 | EQUIPO MÉDICO | 531.053.0372 | 53101328 | UNIDAD DE ANESTESIA INTERMEDIA | EQUIPO | 24 MESES | SI | SI | NO | SI | SI | SEMESTRAL | SI | NO | SI | NO
1318 | I-UNIDA-5310530372-B001 | EQUIPO MÉDICO | 531.053.0372 | 53101328 | UNIDAD DE ANESTESIA INTERMEDIA | EQUIPO | 24 MESES | SI | SI | NO | SI | SI | SEMESTRAL | SI | NO | SI | NO
1319 | I-UNIDA-5310530372-D001 | EQUIPO MÉDICO | 531.053.0372 | 53101328 | UNIDAD DE ANESTESIA INTERMEDIA | EQUIPO | 24 MESES | SI | SI | NO | SI | SI | SEMESTRAL | SI | NO | SI | NO
1320 | I-UNIDA-5312540148-0001 | EQUIPO MÉDICO | 531.254.0155 | 53101447 | UNIDAD PARA TOMOGRAFIA COMPUTARIZADA MULTICORTES DE 64 CORTES | EQUIPO | 24 MESES | SI | SI | SI | SI | SI | SEMESTRAL | SI | NO | SI | SI
1321 | I-UNIDA-5312540148-A001 | EQUIPO MÉDICO | 531.254.0155 | 53101447 | UNIDAD PARA TOMOGRAFIA COMPUTARIZADA MULTICORTES DE 64 CORTES | EQUIPO | 24 MESES | SI | SI | SI | SI | SI | SEMESTRAL | SI | NO | SI | SI
1322 | I-UNIDA-5312540148-A003 | EQUIPO MÉDICO | 531.254.0155 | 53101447 | UNIDAD PARA TOMOGRAFIA COMPUTARIZADA MULTICORTES DE 64 CORTES | EQUIPO | 24 MESES | SI | SI | SI | SI | SI | SEMESTRAL | SI | NO | SI | SI
1323 | I-UNIDA-5312910028-0001 | EQUIPO MÉDICO | 531.291.0028 | 53101461 | UNIDAD ESTOMATOLOGICA CON MODULO INTEGRADO | EQUIPO | 24 MESES | SI | SI | SI | SI | SI | SEMESTRAL | SI | NO | SI | SI
1324 | I-UNIDA-5312910028-E002 | EQUIPO MÉDICO | 531.291.0028 | 53101461 | UNIDAD ESTOMATOLOGICA CON MODULO INTEGRADO | EQUIPO | 24 MESES | SI | SI | SI | SI | SI | SEMESTRAL | SI | NO | SI | SI
1325 | I-UNIDA-5313280116-0003 | EQUIPO MÉDICO | 531.328.0116 | 53101495 | UNIDAD DE ELECTROCIRUGIA | EQUIPO | 24 MESES | SI | SI | NO | SI | SI | SEMESTRAL | SI | NO | SI | NO
1326 | I-UNIDA-5313280116-A002 | EQUIPO MÉDICO | 531.328.0116 | 53101495 | UNIDAD DE ELECTROCIRUGIA AVANZADA CON SELLADO O TERMOFUSION DE VASOS | EQUIPO | 24 MESES | SI | SI | NO | SI | SI | SEMESTRAL | SI | NO | SI | NO
1327 | I-UNIDA-5313280116-C001 | EQUIPO MÉDICO | 531.328.0116 | 53101495 | UNIDAD DE ELECTROCIRUGIA | EQUIPO | 24 MESES | SI | SI | NO | SI | SI | SEMESTRAL | SI | NO | SI | NO
1328 | I-UNIDA-5313280116-D001 | EQUIPO MÉDICO | 531.328.0116 | 53101495 | UNIDAD DE ELECTROCIRUGIA | EQUIPO | 24 MESES | SI | SI | NO | SI | SI | SEMESTRAL | SI | NO | SI | NO
1329 | I-UNIDA-5313280181-0001 | EQUIPO MÉDICO | 531.328.0181 | 53101500 | UNIDAD DE ELECTROCIRUGIA DE USO GENERAL | EQUIPO | 24 MESES | SI | SI | NO | SI | SI | SEMESTRAL | SI | NO | SI | NO
1330 | I-UNIDA-5313280181-0002 | EQUIPO MÉDICO | 531.328.0181 | 53101500 | UNIDAD DE ELECTROCIRUGIA DE USO GENERAL | EQUIPO | 24 MESES | SI | SI | NO | SI | SI | SEMESTRAL | SI | NO | SI | NO
1331 | I-UNIDA-5313280181-0003 | EQUIPO MÉDICO | 531.328.0181 | 53101500 | UNIDAD DE ELECTROCIRUGIA DE USO GENERAL | EQUIPO | 24 MESES | SI | SI | NO | SI | SI | SEMESTRAL | SI | NO | SI | NO
1332 | I-UNIDA-5313280181-A002 | EQUIPO MÉDICO | 531.328.0181 | 53101500 | UNIDAD DE ELECTROCIRUGIA DE USO GENERAL | EQUIPO | 24 MESES | SI | SI | NO | SI | SI | SEMESTRAL | SI | NO | SI | NO
1333 | I-UNIDA-5313280181-A004 | EQUIPO MÉDICO | 531.328.0181 | 53101500 | UNIDAD DE ELECTROCIRUGIA PARA ENDOSCOPIA | EQUIPO | 24 MESES | SI | SI | NO | SI | SI | SEMESTRAL | SI | NO | SI | NO
1334 | I-UNIDA-5313280181-B002 | EQUIPO MÉDICO | 531.328.0181 | 53101500 | UNIDAD DE ELECTROCIRUGIA DE USO GENERAL | EQUIPO | 24 MESES | SI | SI | NO | SI | SI | SEMESTRAL | SI | NO | SI | NO
1335 | I-UNIDA-5313280181-B003 | EQUIPO MÉDICO | 531.328.0181 | 53101500 | UNIDAD DE ELECTROCIRUGIA DE USO GENERAL | EQUIPO | 24 MESES | SI | SI | NO | SI | SI | SEMESTRAL | SI | NO | SI | NO
1336 | I-UNIDA-5313280181-C002 | EQUIPO MÉDICO | 531.328.0181 | 53101500 | UNIDAD DE ELECTROCIRUGIA DE USO GENERAL | EQUIPO | 24 MESES | SI | SI | NO | SI | SI | SEMESTRAL | SI | NO | SI | NO
1337 | I-UNIDA-5313280221-0001 | EQUIPO MÉDICO | 531.328.0221 | 53101502 | UNIDAD DE ELECTROCIRUGIA PARA ENDOSCOPIA | EQUIPO | 24 MESES | SI | SI | NO | SI | SI | SEMESTRAL | SI | NO | SI | NO
1338 | I-UNIDA-5313410424-0001 | EQUIPO MÉDICO | 531.341.0424 | 53101520 | UNIDAD RADIOLOGICA Y FLUOROSCOPICA DE USO GENERAL | EQUIPO | 24 MESES | SI | SI | SI | SI | SI | SEMESTRAL | SI | NO | SI | SI
1339 | I-UNIDA-5313410481-0001 | EQUIPO MÉDICO | 531.341.0481 | 53101522 | UNIDAD RADIOLOGICA Y FLUOROSCOPICA DIGITAL CON TELEMANDO | EQUIPO | 24 MESES | SI | SI | SI | SI | SI | SEMESTRAL | SI | NO | SI | SI
1340 | I-UNIDA-5313410481-0002 | EQUIPO MÉDICO | 531.341.0481 | 53101522 | UNIDAD RADIOLOGICA Y FLUOROSCOPICA DIGITAL CON TELEMANDO | EQUIPO | 24 MESES | SI | SI | SI | SI | SI | SEMESTRAL | SI | NO | SI | SI
1341 | I-UNIDA-5313410481-A001 | EQUIPO MÉDICO | 531.341.0481 | 53101522 | UNIDAD RADIOLOGICA Y FLUOROSCOPICA DIGITAL CON TELEMANDO | EQUIPO | 24 MESES | SI | SI | SI | SI | SI | SEMESTRAL | SI | NO | SI | SI
1342 | I-UNIDA-5313410481-A003 | EQUIPO MÉDICO | 531.341.0481 | 53101522 | UNIDAD RADIOLOGICA Y FLUOROSCOPICA DIGITAL CON TELEMANDO | EQUIPO | 24 MESES | SI | SI | SI | SI | SI | SEMESTRAL | SI | NO | SI | SI
1343 | I-UNIDA-5313410481-A004 | EQUIPO MÉDICO | 531.341.0481 | 53101522 | UNIDAD RADIOLOGICA Y FLUOROSCOPICA DIGITAL CON TELEMANDO | EQUIPO | 24 MESES | SI | SI | SI | SI | SI | SEMESTRAL | SI | NO | SI | SI
1344 | I-UNIDA-5313412305-0001 | EQUIPO MÉDICO | 531.341.2305 | 53101529 | UNIDAD RADIOLOGICA DENTAL INTRAORAL | EQUIPO | 24 MESES | SI | SI | NO | SI | SI | SEMESTRAL | SI | NO | SI | NO
1345 | I-UNIDA-5313412305-0002 | EQUIPO MÉDICO | 531.341.2305 | 53101529 | UNIDAD RADIOLOGICA DENTAL INTRAORAL | EQUIPO | 24 MESES | SI | SI | NO | SI | SI | SEMESTRAL | SI | NO | SI | NO
1346 | I-UNIDA-5313412305-A002 | EQUIPO MÉDICO | 531.341.2305 | 53101529 | UNIDAD RADIOLOGICA DENTAL INTRAORAL | EQUIPO | 24 MESES | SI | SI | NO | SI | SI | SEMESTRAL | SI | NO | SI | NO
1347 | I-UNIDA-5313412479-0001 | EQUIPO MÉDICO | 531.341.2479 | 53101532 | UNIDAD RADIOLOGICA PORTATIL | EQUIPO | 24 MESES | SI | SI | NO | SI | SI | SEMESTRAL | SI | NO | SI | NO
1348 | I-UNIDA-5313412479-0002 | EQUIPO MÉDICO | 531.341.2479 | 53101532 | UNIDAD RADIOLOGICA PORTATIL | EQUIPO | 24 MESES | SI | SI | NO | SI | SI | SEMESTRAL | SI | NO | SI | NO
1349 | I-UNIDA-5313412479-A001 | EQUIPO MÉDICO | 531.341.2479 | 53101532 | UNIDAD RADIOLOGICA PORTATIL | EQUIPO | 24 MESES | SI | SI | NO | SI | SI | SEMESTRAL | SI | NO | SI | NO
1350 | I-UNIDA-5313412479-A005 | EQUIPO MÉDICO | 531.341.2479 | 53101532 | UNIDAD RADIOLOGICA PORTATIL | EQUIPO | 24 MESES | SI | SI | NO | SI | SI | SEMESTRAL | SI | NO | SI | NO
1351 | I-UNIDA-5313412479-B001 | EQUIPO MÉDICO | 531.341.2479 | 53101532 | UNIDAD RADIOLOGICA PORTATIL | EQUIPO | 24 MESES | SI | SI | NO | SI | SI | SEMESTRAL | SI | NO | SI | NO
1352 | I-UNIDA-5313412479-B003 | EQUIPO MÉDICO | 531.341.2479 | 53101532 | UNIDAD RADIOLOGICA PORTATIL | EQUIPO | 24 MESES | SI | SI | NO | SI | SI | SEMESTRAL | SI | NO | SI | NO
1353 | I-UNIDA-5313412537-0001 | EQUIPO MÉDICO | 531.341.2537 | 53101538 | UNIDAD RADIOLOGICA DIGITAL PARA ESTUDIOS DE TORAX | EQUIPO | 24 MESES | SI | SI | SI | SI | SI | SEMESTRAL | SI | NO | SI | SI
1354 | I-UNIDA-5313412537-A001 | EQUIPO MÉDICO | 531.341.2537 | 53101538 | UNIDAD RADIOLOGICA DIGITAL PARA ESTUDIOS DE TORAX | EQUIPO | 24 MESES | SI | SI | SI | SI | SI | SEMESTRAL | SI | NO | SI | SI
1355 | I-UNIDA-5313412537-B002 | EQUIPO MÉDICO | 531.341.2537 | 53101538 | UNIDAD RADIOLOGICA DIGITAL PARA ESTUDIOS DE TORAX | EQUIPO | 24 MESES | SI | SI | SI | SI | SI | SEMESTRAL | SI | NO | SI | SI
1356 | I-UNIDA-5313412537-B003 | EQUIPO MÉDICO | 531.341.2537 | 53101538 | UNIDAD RADIOLOGICA DIGITAL PARA ESTUDIOS DE TORAX | EQUIPO | 24 MESES | SI | SI | SI | SI | SI | SEMESTRAL | SI | NO | SI | SI
1357 | I-UNIDA-5313412552-0001 | EQUIPO MÉDICO | 531.341.2552 | 53101539 | UNIDAD RADIOLOGICA Y FLUOROSCOPICA, TRANSPORTABLE, TIPO ARCO EN "C" | EQUIPO | 24 MESES | SI | SI | NO | SI | SI | SEMESTRAL | SI | NO | SI | NO
1358 | I-UNIDA-5313412552-0002 | EQUIPO MÉDICO | 531.341.2552 | 53101522 | UNIDAD RADIOLOGICA Y FLUOROSCOPICA, TRANSPORTABLE, TIPO ARCO EN "C" | EQUIPO | 24 MESES | SI | SI | NO | SI | SI | SEMESTRAL | SI | NO | SI | NO
1359 | I-UNIDA-5313412552-0005 | EQUIPO MÉDICO | 531.341.2552 | 53101539 | UNIDAD RADIOLOGICA Y FLUOROSCOPICA, TRANSPORTABLE, TIPO ARCO EN "C" | EQUIPO | 24 MESES | SI | SI | NO | SI | SI | SEMESTRAL | SI | NO | SI | NO
1360 | I-UNIDA-5313412552-0006 | EQUIPO MÉDICO | 531.341.2552 | 53101539 | UNIDAD RADIOLOGICA Y FLUOROSCOPICA, TRANSPORTABLE, TIPO ARCO EN "C" | EQUIPO | 24 MESES | SI | SI | NO | SI | SI | SEMESTRAL | SI | NO | SI | NO
1361 | I-UNIDA-5313412552-0007 | EQUIPO MÉDICO | 531.341.2552 | 53101539 | UNIDAD RADIOLOGICA Y FLUOROSCOPICA, TRANSPORTABLE, TIPO ARCO EN "C" | EQUIPO | 24 MESES | SI | SI | NO | SI | SI | SEMESTRAL | SI | NO | SI | NO
1362 | I-UNIDA-5313412552-A001 | EQUIPO MÉDICO | 531.341.2552 | 53101539 | UNIDAD RADIOLOGICA Y FLUOROSCOPICA, TRANSPORTABLE, TIPO ARCO EN "C" | EQUIPO | 24 MESES | SI | SI | NO | SI | SI | SEMESTRAL | SI | NO | SI | NO
1363 | I-UNIDA-5313412552-A003 | EQUIPO MÉDICO | 531.341.2552 | 53101522 | UNIDAD RADIOLOGICA Y FLUOROSCOPICA, TRANSPORTABLE, TIPO ARCO EN "C" | EQUIPO | 24 MESES | SI | SI | NO | SI | SI | SEMESTRAL | SI | NO | SI | NO
1364 | I-UNIDA-5313412552-A004 | EQUIPO MÉDICO | 531.341.0481 | 53101522 | UNIDAD RADIOLOGICA Y FLUOROSCOPICA, TRANSPORTABLE, TIPO ARCO EN "C" | EQUIPO | 24 MESES | SI | SI | NO | SI | SI | SEMESTRAL | SI | NO | SI | NO
1365 | I-UNIDA-5313800137-A001 | EQUIPO MÉDICO | 531.380.0137 | 53101572 | UNIDAD DE ELECTROTERAPIA | EQUIPO | 24 MESES | SI | SI | NO | SI | SI | SEMESTRAL | SI | NO | SI | NO
1366 | I-UNIDA-5314310102-0001 | EQUIPO MÉDICO | 531.431.0102 | 53101496 | UNIDAD DE ELECTROCIRUGIA PARA ENDOSCOPIA | EQUIPO | 24 MESES | SI | SI | NO | SI | SI | SEMESTRAL | SI | NO | SI | NO
1367 | I-UNIDA-5314310102-A002 | EQUIPO MÉDICO | 531.328.0132 | 53101496 | UNIDAD DE ELECTROCIRUGIA CON COAGULADOR DE ARGON | EQUIPO | 24 MESES | SI | SI | NO | SI | SI | SEMESTRAL | SI | NO | SI | NO
1368 | I-UNIDA-5314310102-A003 | EQUIPO MÉDICO | 531.328.0132 | 53101496 | UNIDAD DE ELECTROCIRUGIA PARA ENDOSCOPIA AVANZADA | EQUIPO | 24 MESES | SI | SI | NO | SI | SI | SEMESTRAL | SI | NO | SI | NO
1369 | I-UNIDA-5314310102-B001 | EQUIPO MÉDICO | 531.431.0102 | 53101496 | UNIDAD DE ELECTROCIRUGIA PARA ENDOSCOPIA | EQUIPO | 24 MESES | SI | SI | NO | SI | SI | SEMESTRAL | SI | NO | SI | NO
1370 | I-UNIDA-5315000520-0001 | EQUIPO MÉDICO | 531.500.0520 | 53101631 | UNIDAD TERMORREGULADORA | EQUIPO | 12 MESES | SI | SI | NO | NO | SI | ANUAL | SI | NO | SI | NO
1371 | I-UNIDA-5315620046-0001 | EQUIPO MÉDICO | 531.562.0046 | 53101640 | UNIDAD DE FOTOTERAPIA | EQUIPO | 24 MESES | SI | SI | NO | SI | SI | SEMESTRAL | SI | NO | SI | NO
1372 | I-UNIDA-5316610079-0001 | EQUIPO MÉDICO | 531.661.0079 | 53101742 | UNIDAD DE FACOEMULSION | EQUIPO | 24 MESES | SI | SI | NO | SI | SI | SEMESTRAL | SI | NO | SI | NO
1373 | I-UNIDA-5316610079-0002 | EQUIPO MÉDICO | 531.661.0079 | 53101742 | UNIDAD DE FACOEMULSION | EQUIPO | 24 MESES | SI | SI | NO | SI | SI | SEMESTRAL | SI | NO | SI | NO
1374 | I-UNIDA-5316610079-0003 | EQUIPO MÉDICO | 531.661.0079 | 53101742 | UNIDAD DE FACOEMULSION | EQUIPO | 24 MESES | SI | SI | NO | SI | SI | SEMESTRAL | SI | NO | SI | NO
1375 | I-UNIDA-5316610087-0001 | EQUIPO MÉDICO | 531.661.0087 | 53101743 | UNIDAD OFTALMOLOGICA | EQUIPO | 24 MESES | SI | SI | NO | SI | SI | SEMESTRAL | SI | NO | SI | NO
1376 | I-UNIDA-5316610087-A001 | EQUIPO MÉDICO | 531.661.0087 | 53101743 | UNIDAD OFTALMOLOGICA | EQUIPO | 24 MESES | SI | SI | NO | SI | SI | SEMESTRAL | SI | NO | SI | NO
1377 | I-UNIDA-5316610087-A002 | EQUIPO MÉDICO | 531.661.0087 | 53101743 | UNIDAD OFTALMOLOGICA | EQUIPO | 24 MESES | SI | SI | NO | SI | SI | SEMESTRAL | SI | NO | SI | NO
1378 | I-UNIDA-5316610087-B001 | EQUIPO MÉDICO | 531.661.0087 | 53101743 | UNIDAD OFTALMOLOGICA | EQUIPO | 24 MESES | SI | SI | NO | SI | SI | SEMESTRAL | SI | NO | SI | NO
1379 | I-UNIDA-5316700060-0001 | EQUIPO MÉDICO | 531.670.0060 | 53101746 | UNIDAD OTORRINOLARINGOLOGICA | EQUIPO | 24 MESES | SI | SI | NO | SI | SI | SEMESTRAL | SI | NO | SI | NO
1380 | I-UNIDA-5316700060-A001 | EQUIPO MÉDICO | 531.670.0060 | 53101746 | UNIDAD OTORRINOLARINGOLOGICA | EQUIPO | 24 MESES | SI | SI | NO | SI | SI | SEMESTRAL | SI | NO | SI | NO
1381 | I-UNIDA-5316700060-A002 | EQUIPO MÉDICO | 531.670.0060 | 53101746 | UNIDAD OTORRINOLARINGOLOGICA | EQUIPO | 24 MESES | SI | SI | NO | SI | SI | SEMESTRAL | SI | NO | SI | NO
1382 | I-UNIDA-5316700060-B001 | EQUIPO MÉDICO | 531.670.0060 | 53101746 | UNIDAD OTORRINOLARINGOLOGICA | EQUIPO | 24 MESES | SI | SI | NO | SI | SI | SEMESTRAL | SI | NO | SI | NO
1383 | I-UNIDA-5317910031-0001 | EQUIPO MÉDICO | 531.791.0066 | 53101776 | UNIDAD DE IMAGEN POR RESONANCIA MAGNETICA DE 1.5 TESLAS | EQUIPO | 24 MESES | SI | SI | SI | SI | SI | SEMESTRAL | SI | NO | SI | SI
1384 | I-UNIDA-5317910031-0003 | EQUIPO MÉDICO | 531.791.0066 | 53101776 | UNIDAD DE IMAGEN POR RESONANCIA MAGNETICA DE 1.5 TESLAS | EQUIPO | 24 MESES | SI | SI | SI | SI | SI | SEMESTRAL | SI | NO | SI | SI
1385 | I-UNIDA-5317910031-A001 | EQUIPO MÉDICO | 531.791.0066 | 53101776 | UNIDAD DE IMAGEN POR RESONANCIA MAGNETICA DE 1.5 TESLAS | EQUIPO | 24 MESES | SI | SI | SI | SI | SI | SEMESTRAL | SI | NO | SI | SI
1386 | I-UNIDA-5317910066-0001 | EQUIPO MÉDICO | 531.791.0066 | 53101776 | UNIDAD DE IMAGEN POR RESONANCIA MAGNETICA DE 1.5 TESLAS | EQUIPO | 24 MESES | SI | SI | SI | SI | SI | SEMESTRAL | SI | NO | SI | SI
1387 | I-UNIDA-5317910066-0003 | EQUIPO MÉDICO | 531.791.0066 | 53101776 | UNIDAD DE IMAGEN POR RESONANCIA MAGNETICA DE 1.5 TESLAS | EQUIPO | 24 MESES | SI | SI | SI | SI | SI | SEMESTRAL | SI | NO | SI | SI
1388 | I-UNIDA-5317910066-A002 | EQUIPO MÉDICO | 531.791.0066 | 53101776 | UNIDAD DE IMAGEN POR RESONANCIA MAGNETICA DE 1.5 TESLAS | EQUIPO | 24 MESES | SI | SI | SI | SI | SI | SEMESTRAL | SI | NO | SI | SI
1389 | I-UNIDA-5319230305-0001 | EQUIPO MÉDICO | 531.923.0305 | 53101839 | UNIDAD DE ULTRASONIDO TERAPEUTICO | EQUIPO | 24 MESES | SI | SI | NO | SI | SI | SEMESTRAL | SI | NO | SI | NO
1390 | I-UNIDA-5319230305-B001 | EQUIPO MÉDICO | 531.923.0305 | 53101839 | UNIDAD DE ULTRASONIDO TERAPEUTICO | EQUIPO | 24 MESES | SI | SI | NO | SI | SI | SEMESTRAL | SI | NO | SI | NO
1391 | I-UNIDA-5319250048-0001 | EQUIPO MÉDICO | 531.925.0048 | 53101848 | UNIDAD DE PRESENTACION TOPOGRAFICA DE POTENCIALES EVOCADOS | EQUIPO | 24 MESES | SI | SI | NO | SI | SI | SEMESTRAL | SI | NO | SI | NO
1392 | I-UNIDA-5338190555-0001 | EQUIPO DE LABORATORIO | 533.819.0555 | 53101299 | UNIDAD PARA INCLUIR TEJIDOS EN PARAFINA | EQUIPO | 24 MESES | SI | SI | NO | SI | SI | SEMESTRAL | SI | NO | SI | NO
1393 | I-UNIDA-5338190555-A001 | EQUIPO DE LABORATORIO | 533.819.0555 | 53101299 | UNIDAD PARA INCLUIR TEJIDOS EN PARAFINA | EQUIPO | 24 MESES | SI | SI | NO | SI | SI | SEMESTRAL | SI | NO | SI | NO
1394 | I-UNIDA-5338190555-B001 | EQUIPO DE LABORATORIO | 533.819.0555 | 53101299 | UNIDAD PARA INCLUIR TEJIDOS EN PARAFINA | EQUIPO | 24 MESES | SI | SI | NO | SI | SI | SEMESTRAL | SI | NO | SI | NO
1395 | I-UNIDA-5338190555-C001 | EQUIPO DE LABORATORIO | 533.819.0555 | 53101299 | UNIDAD PARA INCLUIR TEJIDOS EN PARAFINA | EQUIPO | 24 MESES | SI | SI | NO | SI | SI | SEMESTRAL | SI | NO | SI | NO
1396 | I-URETE-5319270046-0001 | EQUIPO MÉDICO | 531.927.0046 | 53101853 | URETEROSCOPIO | EQUIPO | 24 MESES | SI | SI | NO | SI | SI | SEMESTRAL | SI | NO | SI | NO
1397 | I-URETE-5319270046-A001 | EQUIPO MÉDICO | 531.927.0046 | 53101853 | URETEROSCOPIO | EQUIPO | 24 MESES | SI | SI | NO | SI | SI | SEMESTRAL | SI | NO | SI | NO
1398 | I-URETE-5319270046-A003 | EQUIPO MÉDICO | 531.927.0046 | 53101853 | URETROSCOPIO | EQUIPO | 24 MESES | SI | SI | NO | SI | SI | SEMESTRAL | SI | NO | SI | NO
1399 | I-URETR-5319280052-0001 | EQUIPO MÉDICO | 531.928.0052 | 53101855 | URETROTOMO | EQUIPO | 24 MESES | SI | SI | NO | SI | SI | SEMESTRAL | SI | NO | SI | NO
1400 | I-URETR-5319280052-A001 | EQUIPO MÉDICO | 531.928.0052 | 53101855 | URETROTOMO | EQUIPO | 24 MESES | SI | SI | NO | SI | SI | SEMESTRAL | SI | NO | SI | NO
1401 | I-URETR-5319280052-A002 | EQUIPO MÉDICO | 531.928.0052 | 53101855 | URETROTOMO | EQUIPO | 24 MESES | SI | SI | NO | SI | SI | SEMESTRAL | SI | NO | SI | NO
1402 | I-UTILI-5190006000-0001 | MOBILIARIO | SIN CLAVE | 51900060 | CARRITO UTILITARIO | PIEZA | 12 MESES | NO | SI | NO | NO | NO | NO | NO | NO | NO | NO
1403 | I-VENTI-5319410048-A001 | EQUIPO MÉDICO | 531.941.0048 | 53101857 | VENTILADOR NEONATAL PARA CUIDADO INTENSIVOS | EQUIPO | 24 MESES | SI | SI | NO | SI | SI | SEMESTRAL | SI | NO | SI | NO
1404 | I-VENTI-5319410279-0001 | EQUIPO MÉDICO | 531.941.0279 | 53101858 | VENTILADOR DE TRASLADO PEDIATRICO-ADULTO | EQUIPO | 24 MESES | SI | SI | NO | SI | SI | SEMESTRAL | SI | NO | SI | NO
1405 | I-VENTI-5319410279-0002 | EQUIPO MÉDICO | 531.941.0279 | 53101858 | VENTILADOR DE TRASLADO PEDIATRICO-ADULTO | EQUIPO | 24 MESES | SI | SI | NO | SI | SI | SEMESTRAL | SI | NO | SI | NO
1406 | I-VENTI-5319410279-A003 | EQUIPO MÉDICO | 531.941.0279 | 53101858 | VENTILADOR DE TRASLADO PEDIATRICO-ADULTO | EQUIPO | 24 MESES | SI | SI | NO | SI | SI | SEMESTRAL | SI | NO | SI | NO
1407 | I-VENTI-5319410279-A005 | EQUIPO MÉDICO | 531.941.0279 | 53101858 | VENTILADOR DE TRASLADO PEDIATRICO-ADULTO | EQUIPO | 24 MESES | SI | SI | NO | SI | SI | SEMESTRAL | SI | NO | SI | NO
1408 | I-VENTI-5319410279-A006 | EQUIPO MÉDICO | 531.941.0279 | 53101858 | VENTILADOR DE TRASLADO PEDIATRICO-ADULTO | EQUIPO | 24 MESES | SI | SI | NO | SI | SI | SEMESTRAL | SI | NO | SI | NO
1409 | I-VENTI-5319410972-0002 | EQUIPO MÉDICO | 531.941.0972 | 53101859 | VENTILADOR ADULTO-PEDIATRICO | EQUIPO | 24 MESES | SI | SI | NO | SI | SI | SEMESTRAL | SI | NO | SI | NO
1410 | I-VENTI-5319410972-A003 | EQUIPO MÉDICO | 531.941.0972 | 53101859 | VENTILADOR ADULTO-PEDIATRICO | EQUIPO | 24 MESES | SI | SI | NO | SI | SI | SEMESTRAL | SI | NO | SI | NO
1411 | I-VENTI-5319410972-C005 | EQUIPO MÉDICO | 531.941.0972 | 53101859 | VENTILADOR ADULTO-PEDIATRICO | EQUIPO | 24 MESES | SI | SI | NO | SI | SI | SEMESTRAL | SI | NO | SI | NO
1412 | I-VENTI-5319410972-D003 | EQUIPO MÉDICO | 531.941.0972 | 53101859 | VENTILADOR ADULTO-PEDIATRICO | EQUIPO | 24 MESES | SI | SI | NO | SI | SI | SEMESTRAL | SI | NO | SI | NO
1413 | I-VENTI-5319410980-0002 | EQUIPO MÉDICO | 531.941.0980 | 53101860 | VENTILADOR ADULTO-PEDIATRICO-NEONATAL | EQUIPO | 24 MESES | SI | SI | NO | SI | SI | SEMESTRAL | SI | NO | SI | NO
1414 | I-VENTI-5319410980-A002 | EQUIPO MÉDICO | 531.941.0980 | 53101860 | VENTILADOR ADULTO-PEDIATRICO-NEONATAL | EQUIPO | 24 MESES | SI | SI | NO | SI | SI | SEMESTRAL | SI | NO | SI | NO
1415 | I-VENTI-5319410980-A003 | EQUIPO MÉDICO | 531.941.0980 | 53101860 | VENTILADOR ADULTO-PEDIATRICO-NEONATAL | EQUIPO | 24 MESES | SI | SI | NO | SI | SI | SEMESTRAL | SI | NO | SI | NO
1416 | I-VENTI-5319410980-B003 | EQUIPO MÉDICO | 531.941.0980 | 53101860 | VENTILADOR ADULTO-PEDIATRICO-NEONATAL | EQUIPO | 24 MESES | SI | SI | NO | SI | SI | SEMESTRAL | SI | NO | SI | NO
1417 | I-VENTI-5319411012-0001 | EQUIPO MÉDICO | 531.941.1012 | 53101861 | VENTILADOR DE ALTA FRECUENCIA OSCILATORIA PEDIATRICO- NEONATAL CON MODO CONVENCIONAL | EQUIPO | 24 MESES | SI | SI | NO | SI | SI | SEMESTRAL | SI | NO | SI | NO
1418 | I-VENTI-5319411012-A001 | EQUIPO MÉDICO | 531.941.1012 | 53101862 | VENTILADOR DE ALTA FRECUENCIA OSCILATORIA PEDIATRICO-NEONATAL CON MODO CONVENCIONAL | EQUIPO | 24 MESES | SI | SI | NO | SI | SI | SEMESTRAL | SI | NO | SI | NO
1419 | I-VENTI-5319411012-A002 | EQUIPO MÉDICO | 531.941.1012 | 53101861 | VENTILADOR DE ALTA FRECUENCIA OSCILATORIA PEDIATRICO-NEONATAL CON MODO CONVENCIONAL | EQUIPO | 24 MESES | SI | SI | NO | SI | SI | SEMESTRAL | SI | NO | SI | NO
1420 | I-VENTI-5319411012-B001 | EQUIPO MÉDICO | 531.941.1012 | 53101861 | VENTILADOR DE ALTA FRECUENCIA OSCILATORIA PEDIATRICO-NEONATAL CON MODO CONVENCIONAL | EQUIPO | 24 MESES | SI | SI | NO | SI | SI | SEMESTRAL | SI | NO | SI | NO
1421 | I-VENTI-5319411012-B002 | EQUIPO MÉDICO | 531.941.1012 | 53101861 | VENTILADOR DE ALTA FRECUENCIA OSCILATORIA PEDIATRICO-NEONATAL CON MODO CONVENCIONAL | EQUIPO | 24 MESES | SI | SI | NO | SI | SI | SEMESTRAL | SI | NO | SI | NO
1422 | I-VENTI-5319411038-A001 | EQUIPO MÉDICO | 531.941.1038 | 53101862 | VENTILADOR NEONATAL-PEDIATRICO DE ALTA FRECUENCIA OSCILATORIA | EQUIPO | 24 MESES | SI | SI | NO | SI | SI | SEMESTRAL | SI | NO | SI | NO
1423 | I-VENTI-5319411058-0001 | EQUIPO MÉDICO | 531.941.1058 | 53101865 | VENTILADOR DE TRASLADO NEONATAL | EQUIPO | 24 MESES | SI | SI | NO | SI | SI | SEMESTRAL | SI | NO | SI | NO
1424 | I-VENTI-5319411066-A001 | EQUIPO MÉDICO | 531.941.1066 | 53101866 | VENTILADOR NO INVASIVO ADULTO-PEDIATRICO | EQUIPO | 24 MESES | SI | SI | NO | SI | SI | SEMESTRAL | SI | NO | SI | NO
1425 | I-VIDEO-5230007800-0001 | MOBILIARIO | SIN CLAVE | 52300078 | VIDEO PROYECTOR HD | EQUIPO | 12 MESES | NO | SI | NO | NO | NO | NO | NO | NO | NO | NO
1426 | I-VIDEO-5311461544-0001 | EQUIPO MÉDICO | 531.146.1544 | 53101379 | VIDEOBRONCOSCOPIO | EQUIPO | 24 MESES | SI | SI | NO | SI | SI | SEMESTRAL | SI | NO | SI | NO
1427 | I-VIDEO-5311461544-A003 | EQUIPO MÉDICO | 531.146.1544 | 53101379 | VIDEOBRONCOSCOPIO | EQUIPO | 24 MESES | SI | SI | NO | SI | SI | SEMESTRAL | SI | NO | SI | NO
1428 | I-VIDEO-5311461544-B002 | EQUIPO MÉDICO | 531.146.1544 | 53101379 | VIDEOBRONCOSCOPIO | EQUIPO | 24 MESES | SI | SI | NO | SI | SI | SEMESTRAL | SI | NO | SI | NO
1429 | I-VIDEO-5312170177-0001 | EQUIPO MÉDICO | 531.217.0177 | 53101427 | COLONOSCOPIO OPERATORIO | EQUIPO | 24 MESES | SI | SI | NO | SI | SI | SEMESTRAL | SI | NO | SI | NO
1430 | I-VIDEO-5312170243-0001 | EQUIPO MÉDICO | 531.217.0243 | 53101430 | VIDEOCOLONOSCOPIO PEDIATRICO | EQUIPO | 24 MESES | SI | SI | NO | SI | SI | SEMESTRAL | SI | NO | SI | NO
1431 | I-VIDEO-5313160086-0001 | EQUIPO MÉDICO | 531.316.0086 | 53101475 | DUODENOVIDEOSCOPIO PEDIATRICO | EQUIPO | 24 MESES | SI | SI | NO | SI | SI | SEMESTRAL | SI | NO | SI | NO
1432 | I-VIDEO-5313160086-A001 | EQUIPO MÉDICO | 531.316.0086 | 53101475 | DUODENOVIDEOSCOPIO PEDIATRICO | EQUIPO | 24 MESES | SI | SI | NO | SI | SI | SEMESTRAL | SI | NO | SI | NO
1433 | I-VIDEO-5313160094-0002 | EQUIPO MÉDICO | 531.316.0094 | 53101476 | VIDEOENDOSCOPIO (DUODENOSCOPIO) | EQUIPO | 24 MESES | SI | SI | NO | SI | SI | SEMESTRAL | SI | NO | SI | NO
1434 | I-VIDEO-5313160094-0003 | EQUIPO MÉDICO | 531.316.0094 | 53101476 | VIDEOENDOSCOPIO (ESOFAGOGASTROSCOPIO) | EQUIPO | 24 MESES | SI | SI | NO | SI | SI | SEMESTRAL | SI | NO | SI | NO
1435 | I-VIDEO-5313160094-0004 | EQUIPO MÉDICO | 531.316.0094 | 53101476 | VIDEOENDOSCOPIO (OTORRINO) | EQUIPO | 24 MESES | SI | SI | NO | SI | SI | SEMESTRAL | SI | NO | SI | NO
1436 | I-VIDEO-5313160094-0005 | EQUIPO MÉDICO | 531.316.0094 | 53101476 | VIDEOENDOSCOPIO (VIDEOCOLONOSCOPIO) | EQUIPO | 24 MESES | SI | SI | NO | SI | SI | SEMESTRAL | SI | NO | SI | NO
1437 | I-VIDEO-5313160094-0006 | EQUIPO MÉDICO | 531.316.0094 | 53101476 | VIDEOENDOSCOPIO (VIDEOENTEROSCOPIO) | EQUIPO | 24 MESES | SI | SI | NO | SI | SI | SEMESTRAL | SI | NO | SI | NO
1438 | I-VIDEO-5313160094-A001 | EQUIPO MÉDICO | 531.316.0094 | 53101476 | VIDEOENDOSCOPIO (DUODENOSCOPIO) | EQUIPO | 24 MESES | SI | SI | NO | SI | SI | SEMESTRAL | SI | NO | SI | NO
1439 | I-VIDEO-5313160094-A005 | EQUIPO MÉDICO | 531.316.0094 | 53101476 | VIDEOENDOSCOPIO (VIDEOCOLONOSCOPIO) | EQUIPO | 24 MESES | SI | SI | NO | SI | SI | SEMESTRAL | SI | NO | SI | NO
1440 | I-VIDEO-5313160094-A006 | EQUIPO MÉDICO | 531.316.0094 | 53101476 | VIDEOENDOSCOPIO (VIDEOENTEROSCOPIO) | EQUIPO | 24 MESES | SI | SI | NO | SI | SI | SEMESTRAL | SI | NO | SI | NO
1441 | I-VIDEO-5313160094-A008 | EQUIPO MÉDICO | 531.316.0094 | 53101476 | VIDEOENDOSCOPIO (ESOFAGOGASTROSCOPIO) | EQUIPO | 24 MESES | SI | SI | NO | SI | SI | SEMESTRAL | SI | NO | SI | NO
1442 | I-VIDEO-5313160094-A010 | EQUIPO MÉDICO | 531.316.0094 | 53101476 | VIDEOENDOSCOPIO (VIDEOCOLONOSCOPIO) | EQUIPO | 24 MESES | SI | SI | NO | SI | SI | SEMESTRAL | SI | NO | SI | NO
1443 | I-VIDEO-5313160094-A011 | EQUIPO MÉDICO | 531.316.0094 | 53101476 | VIDEOENDOSCOPIO (VIDEOENTEROSCOPIO) | EQUIPO | 24 MESES | SI | SI | NO | SI | SI | SEMESTRAL | SI | NO | SI | NO
1444 | I-VIDEO-5313160094-A012 | EQUIPO MÉDICO | 531.316.0094 | 53101476 | VIDEOENDOSCOPIO (VIDEOCOLONOSCOPIO) | EQUIPO | 24 MESES | SI | SI | NO | SI | SI | SEMESTRAL | SI | NO | SI | NO
1445 | I-VIDEO-5313160094-A013 | EQUIPO MÉDICO | 531.316.0094 | 53101476 | VIDEOENDOSCOPIO (DUODENOSCOPIO) | EQUIPO | 24 MESES | SI | SI | NO | SI | SI | SEMESTRAL | SI | NO | SI | NO
1446 | I-VIDEO-5313160094-A014 | EQUIPO MÉDICO | 531.316.0094 | 53101476 | VIDEOENDOSCOPIO (GASTROSCOPIO) | EQUIPO | 24 MESES | SI | SI | NO | SI | SI | SEMESTRAL | SI | NO | SI | NO
1447 | I-VIDEO-5313160094-B002 | EQUIPO MÉDICO | 531.316.0094 | 53101475 | VIDEOENDOSCOPIO (DUODENOSCOPIO) | EQUIPO | 24 MESES | SI | SI | NO | SI | SI | SEMESTRAL | SI | NO | SI | NO
1448 | I-VIDEO-5314470120-0001 | EQUIPO MÉDICO | 531.447.0120 | 53101612 | VIDEOGASTROSCOPIO | EQUIPO | 24 MESES | SI | SI | NO | SI | SI | SEMESTRAL | SI | NO | SI | NO
1449 | I-VIDEO-5314470120-0002 | EQUIPO MÉDICO | 531.447.0120 | 53101612 | VIDEOGASTROSCOPIO | EQUIPO | 24 MESES | SI | SI | NO | SI | SI | SEMESTRAL | SI | NO | SI | NO
1450 | I-VIDEO-5314470120-A001 | EQUIPO MÉDICO | 531.447.0120 | 53101612 | VIDEOGASTROSCOPIO | EQUIPO | 24 MESES | SI | SI | NO | SI | SI | SEMESTRAL | SI | NO | SI | NO
1451 | I-VITRI-5159570232-0001 | MOBILIARIO | SIN CLAVE | 51900274 | VITRINA DE 90 CM CONTRA MURO | PIEZA | 12 MESES | NO | SI | NO | NO | NO | NO | NO | NO | NO | NO
1452 | I-VITRI-5190027400-0001 | MOBILIARIO | SIN CLAVE | 51900274 | VITRINA DE GABINETE | PIEZA | 12 MESES | NO | SI | NO | NO | NO | NO | NO | NO | NO | NO
1453 | I-VITRI-5190027400-A001 | MOBILIARIO | SIN CLAVE | 51900274 | VITRINA DE GABINETE | PIEZA | 12 MESES | NO | SI | NO | NO | NO | NO | NO | NO | NO | NO
1454 | I-VITRI-5190027400-B001 | MOBILIARIO | SIN CLAVE | 51900274 | VITRINA DE GABINETE | PIEZA | 12 MESES | NO | SI | NO | NO | NO | NO | NO | NO | NO | NO